## Top
SIMULATIONSPROGRAMM
zur Berechnung von
CO2-SIM
Simulationsprogramm für Innenräume
Version 4.1
Gehen Sie zu Blatt "Eingabe Daten"
Herausgeber: IBO Innenraumanalytik OG
Stutterheimstraße 16-18/2, A-1150 Wien
Tel: 01-9838080 office@innenraumanalytik.at
Anleitung unter Blatt "Anleitung"
Wir freuen uns über Anregungen, die unser Produkt verbessern

## Anleitung
Anleitung zum Gebrauch des Simulationsprogrammes CO2-SIM
Allgemeines
1 | Das vorliegende Programm dient zur Simulation von zu erwartenden CO2-Konzentrationen in Innenräumen. Für die Eingabe werden zum Teil Daten verlangt, die in der Regel nicht vollständig bekannt sind (z.B. Dichtheit der Fenster, Aktivität der Raumnutzer) und die angenähert bzw. angenommen werden müssen. Es wurde daher versucht, durch verbale Beschreibungen möglichst bekannter Gegebenheiten (z.B. dichte Fenster) zu einer Schätzung dieser Parameter zu gelangen. Die Ergebnisse sind daher als Abschätzungen zu betrachten.
2 | Die Daten werden in das Blatt "Eingabe Daten" (Ergebnis: "Grafik 2000 ppm max", "Grafik Schulraum" bzw. "Grafik 7000 ppm max" mit Kurve über über 6 bzw. 24 Stunden) und optional in das Blatt "Detaillierte Eingabe" (Lüftungsepisoden) eingegeben. Die türkis und hellblau unterlegten Felder können verändert werden, die Default-Werte werden dadurch überschrieben. Bestimmte Felder werden berechnet oder übernommen (orange unterlegt).
Eingabe von Daten
1 | Das Raumvolumen über die Maße des Raumes (Fläche, Raumhöhe und Einbauten) in Blatt "Eingabe Daten" (Felder C4 und C6) eingeben. Einbauten, die das Raumvolumen reduzieren (bspw. Möbel, Podeste, Kamine etc.) vom Volumen her abschätzen.
2 | Die Fenstertype/Grundlüftung bzw. der Luftwechsel wird im Blatt "Eingabe Daten" über ein Pull-Down-Menü in Feld C8 oder direkte Eingabe (bspw. bei hohem oder genau bekanntem Luftwechsel) in das Feld B9 eingeben. Diese Eingabe gilt vorerst für das gesamte Programm, der Luftwechsel je 5-Minuten-Intervall kann jedoch auch im Blatt "Detailllierte Eingabe" in Spalte I verändert werden. Die der optionalen Eingabe im nächsten 5-Minuten-Intervall nachfolgenden Werte werden nicht verändert.
3 | Die CO2-Konzentration zu Beginn kann im Blatt "Eingabe Daten" verändert werden (Feld C10). Grundeinstellung ist 600 ppm.
4 | Der Beginn der Berechnung kann im Blatt "Eingabe Daten" verändert werden (Feld C12). Grundeinstellung ist 08:00 h, die Intervalle sind 5 Minuten.
5 | Anzahl, Alter und Aktivitätsgrad der Kinder (Felder C13-C15) und Anzahl und Aktivitätsgrad der Erwachsenen (Felder C17-C18) werden im Blatt "Eingabe Daten" für die erste 5-Minuten-Periode eingegeben. Der Aktivitätsgrad "met" wird über ein Pull-Down-Menü in Feld C15 (Kinder) bzw. C18 (Erwachsene) einem Zahlenwert größer/gleich 0,8 zugeordnet (0,8 ist Schlaf, 1,2 ist sitzende Tätigkeit usw.). Diese Eingabe gilt vorerst für den gesamten Zeitraum, die Werte je 5-Minuten-Intervall können jedoch auch im Blatt "Detailllierte Eingabe" ab Zeile 19 verändert werden. Die der optionalen Eingabe im nächsten 5-Minuten-Intervall nachfolgenden Werte werden dabei mit verändert.Bei Kindern mit unterschiedlichem Alter bzw. bei unterschiedlichem Aktivitätsgrad der Anwesenden arithmetischen Mittelwert bilden.
6 | Fensterlüftungsepisoden können in 5-Minuten-Intervallen im Blatt "Detailllierte Eingabe" in Spalte I eingegeben werden. Vorschläge für den Luftwechsel bei unterschiedlichen Öffnungssituationen finden sich im Blatt "Detailllierte Eingabe" in Zeile 11. Die der Eingabe im nächsten 5-Minuten-Intervall nachfolgenden Werte werden nicht verändert.
7 | Die im Blatt "Detailllierte Eingabe" in der Zeile 18 für das erste 5-Minutenintervall gegebenen Daten für Anzahl, Alter und Aktivitätsgrad sowie für den Lüftungszustand (übernommen von Blatt "Eingabe Daten") werden vorerst für den gesamten Betrachtungszeitraum von 24 Stunden automatisch nach unten übernommen, sie können aber in 5-Minutenschritten unabhängig voneinander verändert werden. Nach dem Verlassen der Räume (bspw. bei Schulräumen) muss die Anzahl der Personen in Spalte D (Kinder) und G (Erwachsene, Lehrer) auf den Wert 0 gesetzt werden.
8 | Wenn die im Blatt "Detailllierte Eingabe" für die jeweiligen 5-Minutenintervalle vorgegebenen Daten (ab Zeile 19) verändert werden, werden sie zum Teil bis zum Ende übernommen (alle Parameter außer Luftwechsel, Alter der Kinder) oder nach unten nicht weiter übernommen (Luftwechsel, Alter der Kinder). Wenn die Daten übernommen werden, können sie beliebig weiter unten wieder verändert werden.
9 | Die resultierende CO2-Konzentration wird im Blatt "Detailllierte Eingabe" in Spalte K angezeigt, kann aber dort nicht direkt verändert werden.
10 | In den Blättern "Grafik 2000 ppm max", "Grafik Schulraum" und "Grafik 7000 ppm max" (diese haben eine unterschiedliche Skalierung der x- und y-Achse) kann die Kurve der CO2-Konzentrationen betrachtet werden, es werden die Einzelwerte (die auch angeklickt werden können) als Kurve angegeben. Die horizontalen Linien geben die Richtwerte des BMK/Österr. Akademie der Wissenschaften für Innenräume, die zur Regeneration dienen bzw. in denen geistige Leistungen erforderlich sind (grün) und für sonstige Innenräume (rot) an. Achtung: Die Richtwerte sind Mittelwerte über den gesamten Betrachtungszeitraum!
11 | Mehr Optionen siehe Anleitungsteil für Fortgeschrittene unten!
Voreinstellungen
Die CO2 Abgabe pro Person wird zwischen mit 10 l/h für 6 jährige Kinder und 18 l/h für Erwachsene ab 18 Jahren kalkuliert (für MET=1). Für Kinder zwischen 7 und 17 Jahren wird die Abgabe von CO2 linear aus diesen Daten interpoliert.
Für die Raummaße ist eine Fläche von 40 m² und eine Raumhöhe von 2,5 m voreingestellt, Einbauten müssen ggf. abgeschätzt werden.
Für die Fenstertype/Grundlüftung sind bestimmte Werte voreingestellt (bspw. dichte Fenster: Luftwechsel 0,1 h-1) - entspricht Räumen mit nicht mehr ganz neuen, nicht extrem dichte Fenstern wie bei Neubauten.
Als Beginn der Simulation ist 08:00 h voreingestellt, die Intervalle sind 5 Minuten und könne nicht verändert werden.
Für Anzahl, Alter und Aktivitätsgrad sind am Beginn 0 Kinder mit 12 Jahren und 2 Erwachsene voreingestellt, jeweils mit Aktivitätsgrad 1,2 met (sitzende Tätigkeit). Für den Lüftungszustand ist "Grundlüftung = alle Fenster geschlossen" voreingestellt. Lüftungsepisoden müssen händisch in das Blatt "Detailllierte Eingabe" für die jeweiligen 5-Minutenintervalle eingegeben werden.
In der Grafik werden die österreichischen Richtwerte für Kohlendioxid (CO2) der Richtlinie zur Bewertung der Innenraumluft des Bundesministeriums für Klimaschutz, Umwelt, Energie, Mobilität, Innovation und Technologie (BMK)/Akademie der Wissenschaften von 1000 ppm für Räume, die zur Regeneration dienen bzw. in denen geistige Leistungen erfolgen sowie 1400 ppm für sonstige Räume anzeigt.
Die CO2-Konzentration der Außenluft kann, wenn bekannt, im Blatt "Detailllierte Eingabe" (Feld E5) eingegeben werden. Die Grundeinstellung ist 400 ppm.
Für Fortgeschrittene
Der Luftwechsel (LW) für den Grundluftwechsel im Blatt "Eingabe Daten" (angezeigt in Zelle B9) wird je nach Auswahl der Fenstertype bzw. des Lüftungszustandes automatisch errechnet, er kann aber auch in Zelle B9 verändert werden, dieser Wert wird in Blatt "Detailllierte Eingabe" in Spalte I übernommen. Sinngemäß gilt das auch für den Luftwechsel bei mechanischen Lüftungsanlagen. Der Luftwechsel, so dieser bekannt ist, kann hier direkt in Zelle B9 eingegeben werden (z.B. bei direkter Messung des LW). Die den einzelnen Fenstertypen und Lüftungszuständen zugeordneten Luftwechselzahlen können jedoch im Blatt "Detailllierte Eingabe" in Spalte I frei verändert werden, werden jedoch bei Änderung in einer Zelle nicht nach unten übernommen. .
Im Blatt "WERTE IR" können die minütlich aufgelösten CO2-Werte in Spalte E abgelesen werden. Hier kann auch die händische Berechnung eines Mittelwertes für die CO2-Werte erfolgen.
Im Blatt "DAT IR" können die theoretischen Sättigungskonzentrationen (ohne Berücksichtigung der Außenluft) in Spalte W abgelesen werden.
Die y-Achse der Grafiken kann bei niedrigen oder sehr hohen Werten anders skaliert werden. Die horizontalen Linien der österreichischen Richtwerte für CO2 des BMK müssen dann angepasst werden.
Der gesamte Betrachtungszeitraum von ursprünglich 6 oder 24 Stunden kann durch Einschränkung der Datenquelle in den Grafiken verändert werden. Zu diesem Zweck in einem der Grafiken auf Diagramm>Datenquelle gehen und den interessierenden Zeitraum in dem Blatt "WERTE IR" auswählen, z.B. in Büros mit Mittagspause auf 8,5 Stunden von 08:00 h bis 16:30 h.
Die CO2 Abgabe pro Person bei met = 1 kann für 6 jährige Kinder und für Erwachsene im Blatt "DAT IR" in den Zellen C4-5 verändert werden.

## Eingabe Daten
Bitte in türkis unterlegte Felder eingeben! Orange Felder sind berechnete Werte. |  |  |  | CO2-SIM
Die Werte können in "Detaillierte Eingabe" in 5-Minutenintervallen verändert werden
Raum- und Lüftungsparameter | Einheit | Wert
Fläche des Raumes | m² | 40
Höhe des Raumes | m | 2.5
Geschätzte Einbauten (Möbel etc.) | m³ | 0
Berechnetes Raumvolumen | m³ | 100
Fenstertype/Grundlüftung [h-1] | Grundluftwechsel | Eher dichte Fenster
0.1
CO2-Konzentration Beginn | ppm | 600
Belegung, Aktivität | Einheit | Wert
Betrachtungsseinheit Anfang | hh:min | 8:00
Kinder | Anzahl (Beginn) | 0
Mittleres Alter der Kinder | 6 bis 19 | 12 | 2+B29
Aktivitätsgrad Kinder [met] | Aktivität (Beginn) | Sitzende Aktivität
1.2
Erwachsene Personen | Anzahl (Beginn) | 2
Aktivitätsgrad Erwachsene [met] | Aktivität (Beginn) | Sitzende Aktivität
1.2
Detaillierter Lüftungszustand | Gehe zu: | "Detaillierte Eingabe"
Personenbez. Luftvol. Grundlüftung | m³*P-1*h-1 | 5
Fenstertype/ Grundlüftung | LW
Sehr dichte (neue) Fenster | 0.05
Eher dichte Fenster | 0.1
Durchschnittlich dichte Fenster | 0.2
Eher undichte Fenster | 0.35
Sehr undichte Fenster | 0.5
Wohnraumlüftung | 1
1 von 3 Fenstern gekippt | 1
Alle Fenster gekippt | 3
Mechanische Lüftung Schulen | 4
Aktivitätsgrad
Schlafend | 0.8
Ruhend | 1
Sitzende Aktivität | 1.2
Sitzend, fallweise stehend | 1.4
Stehend, leichte Bewegung | 1.6
Stehend, stärkere Bewegung | 2
Note on A31: Peter Tappler:
CO2-SIM Vers. 4.1

## Detaillierte Eingabe
Orange unterlegte Felder: Eingabe in "Eingabe Daten". Hellblau unterlegte Felder: optionale Eingabe
Gleichbleibende Parameter | Fläche des Raumes [m²] | Höhe des Raumes [m] | Fenstertype/ Grundlüftung [h-1] | CO2-Konzentration Außenluft [ppm] | CO2-Konzentration Beginn [ppm] | CO2-SIM
Wert | 40 | 2.5 | 0.1 | 400 | 600
Fenstertype/ Grundlüftung | Sehr dichte Fenster, neue Fenster | Eher dichte Fenster | Durchschnittlich dichte Fenster | Eher undichte Fenster | Sehr undichte Fenster | Kontrollierte mechanische Raumbelüftung | Nutzerdefiniert
Luftwechsel [h-1] | 0.05 | 0.1 | 0.2 | 0.35 | 0.5 | 1 | 2
Lüftungszustand | geschlossene Fenster | 1 von 3 Fenstern gekippt | alle Fenster gekippt | alle Fenster gekippt - querlüften | Alle Fenster voll geöffnet | Alle Fenster voll geöffnet - querlüften
Luftwechsel [h-1] | Fenstertyge/Grund.-LW | 1 | 3 | 5 | 10 | 20
Aktivitätsgrad | Schlafend | Ruhend | Sitzende Aktivität | Sitzend, fallweise stehend | Stehende Aktivität mit leichter Bewegung | Stehende Aktivität mit stärkerer Bewegung
metabolic rate [met] | 0.8 | 1 | 1.2 | 1.4 | 1.6 | 2
Veränderbare Parameter | Betrachtungsseinheit Anfang | Betrachtungsseinheit Ende | Anzahl der Kinder | Alter der Kinder | Aktivitätsgrad Kinder | Anzahl der erwachsenen Personen | Aktivitätsgrad erwachsene Personen | Lüftungszustand/ Luftwechsel | LW | Werte CO2
Einheit | [hh:min] | [hh:min] | [1] | [a] | [met] | [1] | [met] |  | [h-1] | ppm
Wert | 8:00 | 8:05 | 0 | 12 | 1.2 | 2 | 1.2 | 0.1 | 0.1 | 600
| 8:05 | 8:10 | 0 | 12 | 1.2 | 2 | 1.2 | 0.1 | 0.1 | 634.1907
| 8:10 | 8:15 | 0 | 12 | 1.2 | 2 | 1.2 | 0.1 | 0.1 | 668.0976
| 8:15 | 8:20 | 0 | 12 | 1.2 | 2 | 1.2 | 0.1 | 0.1 | 701.7232
| 8:20 | 8:25 | 0 | 12 | 1.2 | 2 | 1.2 | 0.1 | 0.1 | 735.0697
| 8:25 | 8:30 | 0 | 12 | 1.2 | 2 | 1.2 | 0.1 | 0.1 | 768.1394
| 8:30 | 8:35 | 0 | 12 | 1.2 | 2 | 1.2 | 0.1 | 0.1 | 800.9348
| 8:35 | 8:40 | 0 | 12 | 1.2 | 2 | 1.2 | 0.1 | 0.1 | 833.4579
| 8:40 | 8:45 | 0 | 12 | 1.2 | 2 | 1.2 | 0.1 | 0.1 | 865.7112
| 8:45 | 8:50 | 0 | 12 | 1.2 | 2 | 1.2 | 0.1 | 0.1 | 897.6968
| 8:50 | 8:55 | 0 | 12 | 1.2 | 2 | 1.2 | 0.1 | 0.1 | 929.417
| 8:55 | 9:00 | 0 | 12 | 1.2 | 2 | 1.2 | 0.1 | 0.1 | 960.874
| 9:00 | 9:05 | 0 | 12 | 1.2 | 2 | 1.2 | 0.1 | 0.1 | 992.0698
| 9:05 | 9:10 | 0 | 12 | 1.2 | 2 | 1.2 | 0.1 | 0.1 | 1023.0068
| 9:10 | 9:15 | 0 | 12 | 1.2 | 2 | 1.2 | 0.1 | 0.1 | 1053.6871
| 9:15 | 9:20 | 0 | 12 | 1.2 | 2 | 1.2 | 0.1 | 0.1 | 1084.1128
| 9:20 | 9:25 | 0 | 12 | 1.2 | 2 | 1.2 | 0.1 | 0.1 | 1114.2859
| 9:25 | 9:30 | 0 | 12 | 1.2 | 2 | 1.2 | 0.1 | 0.1 | 1144.2087
| 9:30 | 9:35 | 0 | 12 | 1.2 | 2 | 1.2 | 0.1 | 0.1 | 1173.8831
| 9:35 | 9:40 | 0 | 12 | 1.2 | 2 | 1.2 | 0.1 | 0.1 | 1203.3113
| 9:40 | 9:45 | 0 | 12 | 1.2 | 2 | 1.2 | 0.1 | 0.1 | 1232.4953
| 9:45 | 9:50 | 0 | 12 | 1.2 | 2 | 1.2 | 0.1 | 0.1 | 1261.4371
| 9:50 | 9:55 | 0 | 12 | 1.2 | 2 | 1.2 | 0.1 | 0.1 | 1290.1387
| 9:55 | 10:00 | 0 | 12 | 1.2 | 2 | 1.2 | 0.1 | 0.1 | 1318.6021
| 10:00 | 10:05 | 0 | 12 | 1.2 | 2 | 1.2 | 0.1 | 0.1 | 1346.8293
| 10:05 | 10:10 | 0 | 12 | 1.2 | 2 | 1.2 | 0.1 | 0.1 | 1374.8223
| 10:10 | 10:15 | 0 | 12 | 1.2 | 2 | 1.2 | 0.1 | 0.1 | 1402.5829
| 10:15 | 10:20 | 0 | 12 | 1.2 | 2 | 1.2 | 0.1 | 0.1 | 1430.1132
| 10:20 | 10:25 | 0 | 12 | 1.2 | 2 | 1.2 | 0.1 | 0.1 | 1457.415
| 10:25 | 10:30 | 0 | 12 | 1.2 | 2 | 1.2 | 0.1 | 0.1 | 1484.4902
| 10:30 | 10:35 | 0 | 12 | 1.2 | 2 | 1.2 | 0.1 | 0.1 | 1511.3408
| 10:35 | 10:40 | 0 | 12 | 1.2 | 2 | 1.2 | 0.1 | 0.1 | 1537.9685
| 10:40 | 10:45 | 0 | 12 | 1.2 | 2 | 1.2 | 0.1 | 0.1 | 1564.3752
| 10:45 | 10:50 | 0 | 12 | 1.2 | 2 | 1.2 | 0.1 | 0.1 | 1590.5629
| 10:50 | 10:55 | 0 | 12 | 1.2 | 2 | 1.2 | 0.1 | 0.1 | 1616.5331
| 10:55 | 11:00 | 0 | 12 | 1.2 | 2 | 1.2 | 0.1 | 0.1 | 1642.2879
| 11:00 | 11:05 | 0 | 12 | 1.2 | 2 | 1.2 | 0.1 | 0.1 | 1667.8289
| 11:05 | 11:10 | 0 | 12 | 1.2 | 2 | 1.2 | 0.1 | 0.1 | 1693.158
| 11:10 | 11:15 | 0 | 12 | 1.2 | 2 | 1.2 | 0.1 | 0.1 | 1718.2769
| 11:15 | 11:20 | 0 | 12 | 1.2 | 2 | 1.2 | 0.1 | 0.1 | 1743.1873
| 11:20 | 11:25 | 0 | 12 | 1.2 | 2 | 1.2 | 0.1 | 0.1 | 1767.891
| 11:25 | 11:30 | 0 | 12 | 1.2 | 2 | 1.2 | 0.1 | 0.1 | 1792.3897
| 11:30 | 11:35 | 0 | 12 | 1.2 | 2 | 1.2 | 0.1 | 0.1 | 1816.6851
| 11:35 | 11:40 | 0 | 12 | 1.2 | 2 | 1.2 | 0.1 | 0.1 | 1840.7788
| 11:40 | 11:45 | 0 | 12 | 1.2 | 2 | 1.2 | 0.1 | 0.1 | 1864.6726
| 11:45 | 11:50 | 0 | 12 | 1.2 | 2 | 1.2 | 0.1 | 0.1 | 1888.3682
| 11:50 | 11:55 | 0 | 12 | 1.2 | 2 | 1.2 | 0.1 | 0.1 | 1911.8671
| 11:55 | 12:00 | 0 | 12 | 1.2 | 2 | 1.2 | 0.1 | 0.1 | 1935.1709
| 12:00 | 12:05 | 0 | 12 | 1.2 | 2 | 1.2 | 0.1 | 0.1 | 1958.2814
| 12:05 | 12:10 | 0 | 12 | 1.2 | 2 | 1.2 | 0.1 | 0.1 | 1981.2001
| 12:10 | 12:15 | 0 | 12 | 1.2 | 2 | 1.2 | 0.1 | 0.1 | 2003.9286
| 12:15 | 12:20 | 0 | 12 | 1.2 | 2 | 1.2 | 0.1 | 0.1 | 2026.4685
| 12:20 | 12:25 | 0 | 12 | 1.2 | 2 | 1.2 | 0.1 | 0.1 | 2048.8213
| 12:25 | 12:30 | 0 | 12 | 1.2 | 2 | 1.2 | 0.1 | 0.1 | 2070.9886
| 12:30 | 12:35 | 0 | 12 | 1.2 | 2 | 1.2 | 0.1 | 0.1 | 2092.972
| 12:35 | 12:40 | 0 | 12 | 1.2 | 2 | 1.2 | 0.1 | 0.1 | 2114.773
| 12:40 | 12:45 | 0 | 12 | 1.2 | 2 | 1.2 | 0.1 | 0.1 | 2136.393
| 12:45 | 12:50 | 0 | 12 | 1.2 | 2 | 1.2 | 0.1 | 0.1 | 2157.8336
| 12:50 | 12:55 | 0 | 12 | 1.2 | 2 | 1.2 | 0.1 | 0.1 | 2179.0962
| 12:55 | 13:00 | 0 | 12 | 1.2 | 2 | 1.2 | 0.1 | 0.1 | 2200.1825
| 13:00 | 13:05 | 0 | 12 | 1.2 | 2 | 1.2 | 0.1 | 0.1 | 2221.0937
| 13:05 | 13:10 | 0 | 12 | 1.2 | 2 | 1.2 | 0.1 | 0.1 | 2241.8314
| 13:10 | 13:15 | 0 | 12 | 1.2 | 2 | 1.2 | 0.1 | 0.1 | 2262.397
| 13:15 | 13:20 | 0 | 12 | 1.2 | 2 | 1.2 | 0.1 | 0.1 | 2282.7919
| 13:20 | 13:25 | 0 | 12 | 1.2 | 2 | 1.2 | 0.1 | 0.1 | 2303.0176
| 13:25 | 13:30 | 0 | 12 | 1.2 | 2 | 1.2 | 0.1 | 0.1 | 2323.0754
| 13:30 | 13:35 | 0 | 12 | 1.2 | 2 | 1.2 | 0.1 | 0.1 | 2342.9668
| 13:35 | 13:40 | 0 | 12 | 1.2 | 2 | 1.2 | 0.1 | 0.1 | 2362.6931
| 13:40 | 13:45 | 0 | 12 | 1.2 | 2 | 1.2 | 0.1 | 0.1 | 2382.2557
| 13:45 | 13:50 | 0 | 12 | 1.2 | 2 | 1.2 | 0.1 | 0.1 | 2401.6559
| 13:50 | 13:55 | 0 | 12 | 1.2 | 2 | 1.2 | 0.1 | 0.1 | 2420.8952
| 13:55 | 14:00 | 0 | 12 | 1.2 | 2 | 1.2 | 0.1 | 0.1 | 2439.9748
| 14:00 | 14:05 | 0 | 12 | 1.2 | 2 | 1.2 | 0.1 | 0.1 | 2458.8961
| 14:05 | 14:10 | 0 | 12 | 1.2 | 2 | 1.2 | 0.1 | 0.1 | 2477.6603
| 14:10 | 14:15 | 0 | 12 | 1.2 | 2 | 1.2 | 0.1 | 0.1 | 2496.2688
| 14:15 | 14:20 | 0 | 12 | 1.2 | 2 | 1.2 | 0.1 | 0.1 | 2514.7229
| 14:20 | 14:25 | 0 | 12 | 1.2 | 2 | 1.2 | 0.1 | 0.1 | 2533.0239
| 14:25 | 14:30 | 0 | 12 | 1.2 | 2 | 1.2 | 0.1 | 0.1 | 2551.1729
| 14:30 | 14:35 | 0 | 12 | 1.2 | 2 | 1.2 | 0.1 | 0.1 | 2569.1714
| 14:35 | 14:40 | 0 | 12 | 1.2 | 2 | 1.2 | 0.1 | 0.1 | 2587.0205
| 14:40 | 14:45 | 0 | 12 | 1.2 | 2 | 1.2 | 0.1 | 0.1 | 2604.7215
| 14:45 | 14:50 | 0 | 12 | 1.2 | 2 | 1.2 | 0.1 | 0.1 | 2622.2755
| 14:50 | 14:55 | 0 | 12 | 1.2 | 2 | 1.2 | 0.1 | 0.1 | 2639.6839
| 14:55 | 15:00 | 0 | 12 | 1.2 | 2 | 1.2 | 0.1 | 0.1 | 2656.9479
| 15:00 | 15:05 | 0 | 12 | 1.2 | 2 | 1.2 | 0.1 | 0.1 | 2674.0685
| 15:05 | 15:10 | 0 | 12 | 1.2 | 2 | 1.2 | 0.1 | 0.1 | 2691.0471
| 15:10 | 15:15 | 0 | 12 | 1.2 | 2 | 1.2 | 0.1 | 0.1 | 2707.8848
| 15:15 | 15:20 | 0 | 12 | 1.2 | 2 | 1.2 | 0.1 | 0.1 | 2724.5828
| 15:20 | 15:25 | 0 | 12 | 1.2 | 2 | 1.2 | 0.1 | 0.1 | 2741.1422
| 15:25 | 15:30 | 0 | 12 | 1.2 | 2 | 1.2 | 0.1 | 0.1 | 2757.5641
| 15:30 | 15:35 | 0 | 12 | 1.2 | 2 | 1.2 | 0.1 | 0.1 | 2773.8498
| 15:35 | 15:40 | 0 | 12 | 1.2 | 2 | 1.2 | 0.1 | 0.1 | 2790.0003
| 15:40 | 15:45 | 0 | 12 | 1.2 | 2 | 1.2 | 0.1 | 0.1 | 2806.0168
| 15:45 | 15:50 | 0 | 12 | 1.2 | 2 | 1.2 | 0.1 | 0.1 | 2821.9004
| 15:50 | 15:55 | 0 | 12 | 1.2 | 2 | 1.2 | 0.1 | 0.1 | 2837.6522
| 15:55 | 16:00 | 0 | 12 | 1.2 | 2 | 1.2 | 0.1 | 0.1 | 2853.2732
| 16:00 | 16:05 | 0 | 12 | 1.2 | 2 | 1.2 | 0.1 | 0.1 | 2868.7647
| 16:05 | 16:10 | 0 | 12 | 1.2 | 2 | 1.2 | 0.1 | 0.1 | 2884.1275
| 16:10 | 16:15 | 0 | 12 | 1.2 | 2 | 1.2 | 0.1 | 0.1 | 2899.3629
| 16:15 | 16:20 | 0 | 12 | 1.2 | 2 | 1.2 | 0.1 | 0.1 | 2914.4718
| 16:20 | 16:25 | 0 | 12 | 1.2 | 2 | 1.2 | 0.1 | 0.1 | 2929.4554
| 16:25 | 16:30 | 0 | 12 | 1.2 | 2 | 1.2 | 0.1 | 0.1 | 2944.3146
| 16:30 | 16:35 | 0 | 12 | 1.2 | 2 | 1.2 | 0.1 | 0.1 | 2959.0505
| 16:35 | 16:40 | 0 | 12 | 1.2 | 2 | 1.2 | 0.1 | 0.1 | 2973.6641
| 16:40 | 16:45 | 0 | 12 | 1.2 | 2 | 1.2 | 0.1 | 0.1 | 2988.1564
| 16:45 | 16:50 | 0 | 12 | 1.2 | 2 | 1.2 | 0.1 | 0.1 | 3002.5285
| 16:50 | 16:55 | 0 | 12 | 1.2 | 2 | 1.2 | 0.1 | 0.1 | 3016.7813
| 16:55 | 17:00 | 0 | 12 | 1.2 | 2 | 1.2 | 0.1 | 0.1 | 3030.9158
| 17:00 | 17:05 | 0 | 12 | 1.2 | 2 | 1.2 | 0.1 | 0.1 | 3044.933
| 17:05 | 17:10 | 0 | 12 | 1.2 | 2 | 1.2 | 0.1 | 0.1 | 3058.8339
| 17:10 | 17:15 | 0 | 12 | 1.2 | 2 | 1.2 | 0.1 | 0.1 | 3072.6194
| 17:15 | 17:20 | 0 | 12 | 1.2 | 2 | 1.2 | 0.1 | 0.1 | 3086.2906
| 17:20 | 17:25 | 0 | 12 | 1.2 | 2 | 1.2 | 0.1 | 0.1 | 3099.8482
| 17:25 | 17:30 | 0 | 12 | 1.2 | 2 | 1.2 | 0.1 | 0.1 | 3113.2934
| 17:30 | 17:35 | 0 | 12 | 1.2 | 2 | 1.2 | 0.1 | 0.1 | 3126.627
| 17:35 | 17:40 | 0 | 12 | 1.2 | 2 | 1.2 | 0.1 | 0.1 | 3139.8499
| 17:40 | 17:45 | 0 | 12 | 1.2 | 2 | 1.2 | 0.1 | 0.1 | 3152.9631
| 17:45 | 17:50 | 0 | 12 | 1.2 | 2 | 1.2 | 0.1 | 0.1 | 3165.9675
| 17:50 | 17:55 | 0 | 12 | 1.2 | 2 | 1.2 | 0.1 | 0.1 | 3178.864
| 17:55 | 18:00 | 0 | 12 | 1.2 | 2 | 1.2 | 0.1 | 0.1 | 3191.6534
| 18:00 | 18:05 | 0 | 12 | 1.2 | 2 | 1.2 | 0.1 | 0.1 | 3204.3367
| 18:05 | 18:10 | 0 | 12 | 1.2 | 2 | 1.2 | 0.1 | 0.1 | 3216.9147
| 18:10 | 18:15 | 0 | 12 | 1.2 | 2 | 1.2 | 0.1 | 0.1 | 3229.3884
| 18:15 | 18:20 | 0 | 12 | 1.2 | 2 | 1.2 | 0.1 | 0.1 | 3241.7586
| 18:20 | 18:25 | 0 | 12 | 1.2 | 2 | 1.2 | 0.1 | 0.1 | 3254.0261
| 18:25 | 18:30 | 0 | 12 | 1.2 | 2 | 1.2 | 0.1 | 0.1 | 3266.1917
| 18:30 | 18:35 | 0 | 12 | 1.2 | 2 | 1.2 | 0.1 | 0.1 | 3278.2565
| 18:35 | 18:40 | 0 | 12 | 1.2 | 2 | 1.2 | 0.1 | 0.1 | 3290.2211
| 18:40 | 18:45 | 0 | 12 | 1.2 | 2 | 1.2 | 0.1 | 0.1 | 3302.0864
| 18:45 | 18:50 | 0 | 12 | 1.2 | 2 | 1.2 | 0.1 | 0.1 | 3313.8532
| 18:50 | 18:55 | 0 | 12 | 1.2 | 2 | 1.2 | 0.1 | 0.1 | 3325.5224
| 18:55 | 19:00 | 0 | 12 | 1.2 | 2 | 1.2 | 0.1 | 0.1 | 3337.0948
| 19:00 | 19:05 | 0 | 12 | 1.2 | 2 | 1.2 | 0.1 | 0.1 | 3348.5711
| 19:05 | 19:10 | 0 | 12 | 1.2 | 2 | 1.2 | 0.1 | 0.1 | 3359.9522
| 19:10 | 19:15 | 0 | 12 | 1.2 | 2 | 1.2 | 0.1 | 0.1 | 3371.2389
| 19:15 | 19:20 | 0 | 12 | 1.2 | 2 | 1.2 | 0.1 | 0.1 | 3382.4318
| 19:20 | 19:25 | 0 | 12 | 1.2 | 2 | 1.2 | 0.1 | 0.1 | 3393.5319
| 19:25 | 19:30 | 0 | 12 | 1.2 | 2 | 1.2 | 0.1 | 0.1 | 3404.5399
| 19:30 | 19:35 | 0 | 12 | 1.2 | 2 | 1.2 | 0.1 | 0.1 | 3415.4565
| 19:35 | 19:40 | 0 | 12 | 1.2 | 2 | 1.2 | 0.1 | 0.1 | 3426.2825
| 19:40 | 19:45 | 0 | 12 | 1.2 | 2 | 1.2 | 0.1 | 0.1 | 3437.0187
| 19:45 | 19:50 | 0 | 12 | 1.2 | 2 | 1.2 | 0.1 | 0.1 | 3447.6658
| 19:50 | 19:55 | 0 | 12 | 1.2 | 2 | 1.2 | 0.1 | 0.1 | 3458.2245
| 19:55 | 20:00 | 0 | 12 | 1.2 | 2 | 1.2 | 0.1 | 0.1 | 3468.6956
| 20:00 | 20:05 | 0 | 12 | 1.2 | 2 | 1.2 | 0.1 | 0.1 | 3479.0798
| 20:05 | 20:10 | 0 | 12 | 1.2 | 2 | 1.2 | 0.1 | 0.1 | 3489.3779
| 20:10 | 20:15 | 0 | 12 | 1.2 | 2 | 1.2 | 0.1 | 0.1 | 3499.5905
| 20:15 | 20:20 | 0 | 12 | 1.2 | 2 | 1.2 | 0.1 | 0.1 | 3509.7183
| 20:20 | 20:25 | 0 | 12 | 1.2 | 2 | 1.2 | 0.1 | 0.1 | 3519.762
| 20:25 | 20:30 | 0 | 12 | 1.2 | 2 | 1.2 | 0.1 | 0.1 | 3529.7225
| 20:30 | 20:35 | 0 | 12 | 1.2 | 2 | 1.2 | 0.1 | 0.1 | 3539.6002
| 20:35 | 20:40 | 0 | 12 | 1.2 | 2 | 1.2 | 0.1 | 0.1 | 3549.396
| 20:40 | 20:45 | 0 | 12 | 1.2 | 2 | 1.2 | 0.1 | 0.1 | 3559.1105
| 20:45 | 20:50 | 0 | 12 | 1.2 | 2 | 1.2 | 0.1 | 0.1 | 3568.7444
| 20:50 | 20:55 | 0 | 12 | 1.2 | 2 | 1.2 | 0.1 | 0.1 | 3578.2983
| 20:55 | 21:00 | 0 | 12 | 1.2 | 2 | 1.2 | 0.1 | 0.1 | 3587.773
| 21:00 | 21:05 | 0 | 12 | 1.2 | 2 | 1.2 | 0.1 | 0.1 | 3597.169
| 21:05 | 21:10 | 0 | 12 | 1.2 | 2 | 1.2 | 0.1 | 0.1 | 3606.4871
| 21:10 | 21:15 | 0 | 12 | 1.2 | 2 | 1.2 | 0.1 | 0.1 | 3615.7278
| 21:15 | 21:20 | 0 | 12 | 1.2 | 2 | 1.2 | 0.1 | 0.1 | 3624.8918
| 21:20 | 21:25 | 0 | 12 | 1.2 | 2 | 1.2 | 0.1 | 0.1 | 3633.9798
| 21:25 | 21:30 | 0 | 12 | 1.2 | 2 | 1.2 | 0.1 | 0.1 | 3642.9924
| 21:30 | 21:35 | 0 | 12 | 1.2 | 2 | 1.2 | 0.1 | 0.1 | 3651.9301
| 21:35 | 21:40 | 0 | 12 | 1.2 | 2 | 1.2 | 0.1 | 0.1 | 3660.7937
| 21:40 | 21:45 | 0 | 12 | 1.2 | 2 | 1.2 | 0.1 | 0.1 | 3669.5838
| 21:45 | 21:50 | 0 | 12 | 1.2 | 2 | 1.2 | 0.1 | 0.1 | 3678.3009
| 21:50 | 21:55 | 0 | 12 | 1.2 | 2 | 1.2 | 0.1 | 0.1 | 3686.9456
| 21:55 | 22:00 | 0 | 12 | 1.2 | 2 | 1.2 | 0.1 | 0.1 | 3695.5186
| 22:00 | 22:05 | 0 | 12 | 1.2 | 2 | 1.2 | 0.1 | 0.1 | 3704.0205
| 22:05 | 22:10 | 0 | 12 | 1.2 | 2 | 1.2 | 0.1 | 0.1 | 3712.4518
| 22:10 | 22:15 | 0 | 12 | 1.2 | 2 | 1.2 | 0.1 | 0.1 | 3720.8132
| 22:15 | 22:20 | 0 | 12 | 1.2 | 2 | 1.2 | 0.1 | 0.1 | 3729.1051
| 22:20 | 22:25 | 0 | 12 | 1.2 | 2 | 1.2 | 0.1 | 0.1 | 3737.3283
| 22:25 | 22:30 | 0 | 12 | 1.2 | 2 | 1.2 | 0.1 | 0.1 | 3745.4832
| 22:30 | 22:35 | 0 | 12 | 1.2 | 2 | 1.2 | 0.1 | 0.1 | 3753.5704
| 22:35 | 22:40 | 0 | 12 | 1.2 | 2 | 1.2 | 0.1 | 0.1 | 3761.5905
| 22:40 | 22:45 | 0 | 12 | 1.2 | 2 | 1.2 | 0.1 | 0.1 | 3769.5441
| 22:45 | 22:50 | 0 | 12 | 1.2 | 2 | 1.2 | 0.1 | 0.1 | 3777.4316
| 22:50 | 22:55 | 0 | 12 | 1.2 | 2 | 1.2 | 0.1 | 0.1 | 3785.2537
| 22:55 | 23:00 | 0 | 12 | 1.2 | 2 | 1.2 | 0.1 | 0.1 | 3793.0109
| 23:00 | 23:05 | 0 | 12 | 1.2 | 2 | 1.2 | 0.1 | 0.1 | 3800.7037
| 23:05 | 23:10 | 0 | 12 | 1.2 | 2 | 1.2 | 0.1 | 0.1 | 3808.3327
| 23:10 | 23:15 | 0 | 12 | 1.2 | 2 | 1.2 | 0.1 | 0.1 | 3815.8984
| 23:15 | 23:20 | 0 | 12 | 1.2 | 2 | 1.2 | 0.1 | 0.1 | 3823.4012
| 23:20 | 23:25 | 0 | 12 | 1.2 | 2 | 1.2 | 0.1 | 0.1 | 3830.8419
| 23:25 | 23:30 | 0 | 12 | 1.2 | 2 | 1.2 | 0.1 | 0.1 | 3838.2207
| 23:30 | 23:35 | 0 | 12 | 1.2 | 2 | 1.2 | 0.1 | 0.1 | 3845.5383
| 23:35 | 23:40 | 0 | 12 | 1.2 | 2 | 1.2 | 0.1 | 0.1 | 3852.7952
| 23:40 | 23:45 | 0 | 12 | 1.2 | 2 | 1.2 | 0.1 | 0.1 | 3859.9919
| 23:45 | 23:50 | 0 | 12 | 1.2 | 2 | 1.2 | 0.1 | 0.1 | 3867.1289
| 23:50 | 23:55 | 0 | 12 | 1.2 | 2 | 1.2 | 0.1 | 0.1 | 3874.2066
| 23:55 | 24:00 | 0 | 12 | 1.2 | 2 | 1.2 | 0.1 | 0.1 | 3881.2256
| 24:00 | 24:05 | 0 | 12 | 1.2 | 2 | 1.2 | 0.1 | 0.1 | 3888.1863
| 24:05 | 24:10 | 0 | 12 | 1.2 | 2 | 1.2 | 0.1 | 0.1 | 3895.0893
| 24:10 | 24:15 | 0 | 12 | 1.2 | 2 | 1.2 | 0.1 | 0.1 | 3901.935
| 24:15 | 24:20 | 0 | 12 | 1.2 | 2 | 1.2 | 0.1 | 0.1 | 3908.7239
| 24:20 | 24:25 | 0 | 12 | 1.2 | 2 | 1.2 | 0.1 | 0.1 | 3915.4564
| 24:25 | 24:30 | 0 | 12 | 1.2 | 2 | 1.2 | 0.1 | 0.1 | 3922.1331
| 24:30 | 24:35 | 0 | 12 | 1.2 | 2 | 1.2 | 0.1 | 0.1 | 3928.7544
| 24:35 | 24:40 | 0 | 12 | 1.2 | 2 | 1.2 | 0.1 | 0.1 | 3935.3207
| 24:40 | 24:45 | 0 | 12 | 1.2 | 2 | 1.2 | 0.1 | 0.1 | 3941.8325
| 24:45 | 24:50 | 0 | 12 | 1.2 | 2 | 1.2 | 0.1 | 0.1 | 3948.2903
| 24:50 | 24:55 | 0 | 12 | 1.2 | 2 | 1.2 | 0.1 | 0.1 | 3954.6945
| 24:55 | 25:00 | 0 | 12 | 1.2 | 2 | 1.2 | 0.1 | 0.1 | 3961.0455
| 25:00 | 25:05 | 0 | 12 | 1.2 | 2 | 1.2 | 0.1 | 0.1 | 3967.3439
| 25:05 | 25:10 | 0 | 12 | 1.2 | 2 | 1.2 | 0.1 | 0.1 | 3973.59
| 25:10 | 25:15 | 0 | 12 | 1.2 | 2 | 1.2 | 0.1 | 0.1 | 3979.7842
| 25:15 | 25:20 | 0 | 12 | 1.2 | 2 | 1.2 | 0.1 | 0.1 | 3985.927
| 25:20 | 25:25 | 0 | 12 | 1.2 | 2 | 1.2 | 0.1 | 0.1 | 3992.0189
| 25:25 | 25:30 | 0 | 12 | 1.2 | 2 | 1.2 | 0.1 | 0.1 | 3998.0602
| 25:30 | 25:35 | 0 | 12 | 1.2 | 2 | 1.2 | 0.1 | 0.1 | 4004.0514
| 25:35 | 25:40 | 0 | 12 | 1.2 | 2 | 1.2 | 0.1 | 0.1 | 4009.9928
| 25:40 | 25:45 | 0 | 12 | 1.2 | 2 | 1.2 | 0.1 | 0.1 | 4015.8849
| 25:45 | 25:50 | 0 | 12 | 1.2 | 2 | 1.2 | 0.1 | 0.1 | 4021.7282
| 25:50 | 25:55 | 0 | 12 | 1.2 | 2 | 1.2 | 0.1 | 0.1 | 4027.5229
| 25:55 | 26:00 | 0 | 12 | 1.2 | 2 | 1.2 | 0.1 | 0.1 | 4033.2696
| 26:00 | 26:05 | 0 | 12 | 1.2 | 2 | 1.2 | 0.1 | 0.1 | 4038.9686
| 26:05 | 26:10 | 0 | 12 | 1.2 | 2 | 1.2 | 0.1 | 0.1 | 4044.6203
| 26:10 | 26:15 | 0 | 12 | 1.2 | 2 | 1.2 | 0.1 | 0.1 | 4050.225
| 26:15 | 26:20 | 0 | 12 | 1.2 | 2 | 1.2 | 0.1 | 0.1 | 4055.7833
| 26:20 | 26:25 | 0 | 12 | 1.2 | 2 | 1.2 | 0.1 | 0.1 | 4061.2954
| 26:25 | 26:30 | 0 | 12 | 1.2 | 2 | 1.2 | 0.1 | 0.1 | 4066.7618
| 26:30 | 26:35 | 0 | 12 | 1.2 | 2 | 1.2 | 0.1 | 0.1 | 4072.1829
| 26:35 | 26:40 | 0 | 12 | 1.2 | 2 | 1.2 | 0.1 | 0.1 | 4077.5589
| 26:40 | 26:45 | 0 | 12 | 1.2 | 2 | 1.2 | 0.1 | 0.1 | 4082.8904
| 26:45 | 26:50 | 0 | 12 | 1.2 | 2 | 1.2 | 0.1 | 0.1 | 4088.1775
| 26:50 | 26:55 | 0 | 12 | 1.2 | 2 | 1.2 | 0.1 | 0.1 | 4093.4208
| 26:55 | 27:00 | 0 | 12 | 1.2 | 2 | 1.2 | 0.1 | 0.1 | 4098.6206
| 27:00 | 27:05 | 0 | 12 | 1.2 | 2 | 1.2 | 0.1 | 0.1 | 4103.7773
| 27:05 | 27:10 | 0 | 12 | 1.2 | 2 | 1.2 | 0.1 | 0.1 | 4108.8911
| 27:10 | 27:15 | 0 | 12 | 1.2 | 2 | 1.2 | 0.1 | 0.1 | 4113.9626
| 27:15 | 27:20 | 0 | 12 | 1.2 | 2 | 1.2 | 0.1 | 0.1 | 4118.9919
| 27:20 | 27:25 | 0 | 12 | 1.2 | 2 | 1.2 | 0.1 | 0.1 | 4123.9795
| 27:25 | 27:30 | 0 | 12 | 1.2 | 2 | 1.2 | 0.1 | 0.1 | 4128.9257
| 27:30 | 27:35 | 0 | 12 | 1.2 | 2 | 1.2 | 0.1 | 0.1 | 4133.8308
| 27:35 | 27:40 | 0 | 12 | 1.2 | 2 | 1.2 | 0.1 | 0.1 | 4138.6953
| 27:40 | 27:45 | 0 | 12 | 1.2 | 2 | 1.2 | 0.1 | 0.1 | 4143.5193
| 27:45 | 27:50 | 0 | 12 | 1.2 | 2 | 1.2 | 0.1 | 0.1 | 4148.3034
| 27:50 | 27:55 | 0 | 12 | 1.2 | 2 | 1.2 | 0.1 | 0.1 | 4153.0477
| 27:55 | 28:00 | 0 | 12 | 1.2 | 2 | 1.2 | 0.1 | 0.1 | 4157.7527
| 28:00 | 28:05 | 0 | 12 | 1.2 | 2 | 1.2 | 0.1 | 0.1 | 4162.4186
| 28:05 | 28:10 | 0 | 12 | 1.2 | 2 | 1.2 | 0.1 | 0.1 | 4167.0458
| 28:10 | 28:15 | 0 | 12 | 1.2 | 2 | 1.2 | 0.1 | 0.1 | 4171.6346
| 28:15 | 28:20 | 0 | 12 | 1.2 | 2 | 1.2 | 0.1 | 0.1 | 4176.1854
| 28:20 | 28:25 | 0 | 12 | 1.2 | 2 | 1.2 | 0.1 | 0.1 | 4180.6983
| 28:25 | 28:30 | 0 | 12 | 1.2 | 2 | 1.2 | 0.1 | 0.1 | 4185.1738
| 28:30 | 28:35 | 0 | 12 | 1.2 | 2 | 1.2 | 0.1 | 0.1 | 4189.6122
| 28:35 | 28:40 | 0 | 12 | 1.2 | 2 | 1.2 | 0.1 | 0.1 | 4194.0137
| 28:40 | 28:45 | 0 | 12 | 1.2 | 2 | 1.2 | 0.1 | 0.1 | 4198.3787
| 28:45 | 28:50 | 0 | 12 | 1.2 | 2 | 1.2 | 0.1 | 0.1 | 4202.7075
| 28:50 | 28:55 | 0 | 12 | 1.2 | 2 | 1.2 | 0.1 | 0.1 | 4207.0004
| 28:55 | 29:00 | 0 | 12 | 1.2 | 2 | 1.2 | 0.1 | 0.1 | 4211.2576
| 29:00 | 29:05 | 0 | 12 | 1.2 | 2 | 1.2 | 0.1 | 0.1 | 4215.4795
| 29:05 | 29:10 | 0 | 12 | 1.2 | 2 | 1.2 | 0.1 | 0.1 | 4219.6664
| 29:10 | 29:15 | 0 | 12 | 1.2 | 2 | 1.2 | 0.1 | 0.1 | 4223.8185
| 29:15 | 29:20 | 0 | 12 | 1.2 | 2 | 1.2 | 0.1 | 0.1 | 4227.9362
| 29:20 | 29:25 | 0 | 12 | 1.2 | 2 | 1.2 | 0.1 | 0.1 | 4232.0197
| 29:25 | 29:30 | 0 | 12 | 1.2 | 2 | 1.2 | 0.1 | 0.1 | 4236.0693
| 29:30 | 29:35 | 0 | 12 | 1.2 | 2 | 1.2 | 0.1 | 0.1 | 4240.0853
| 29:35 | 29:40 | 0 | 12 | 1.2 | 2 | 1.2 | 0.1 | 0.1 | 4244.0679
| 29:40 | 29:45 | 0 | 12 | 1.2 | 2 | 1.2 | 0.1 | 0.1 | 4248.0176
| 29:45 | 29:50 | 0 | 12 | 1.2 | 2 | 1.2 | 0.1 | 0.1 | 4251.9344
| 29:50 | 29:55 | 0 | 12 | 1.2 | 2 | 1.2 | 0.1 | 0.1 | 4255.8187
| 29:55 | 30:00 | 0 | 12 | 1.2 | 2 | 1.2 | 0.1 | 0.1 | 4259.6709
| 30:00 | 30:05 | 0 | 12 | 1.2 | 2 | 1.2 | 0.1 | 0.1 | 4263.491
| 30:05 | 30:10 | 0 | 12 | 1.2 | 2 | 1.2 | 0.1 | 0.1 | 4267.2794
| 30:10 | 30:15 | 0 | 12 | 1.2 | 2 | 1.2 | 0.1 | 0.1 | 4271.0364
| 30:15 | 30:20 | 0 | 12 | 1.2 | 2 | 1.2 | 0.1 | 0.1 | 4274.7622
| 30:20 | 30:25 | 0 | 12 | 1.2 | 2 | 1.2 | 0.1 | 0.1 | 4278.4571
| 30:25 | 30:30 | 0 | 12 | 1.2 | 2 | 1.2 | 0.1 | 0.1 | 4282.1214
| 30:30 | 30:35 | 0 | 12 | 1.2 | 2 | 1.2 | 0.1 | 0.1 | 4285.7552
| 30:35 | 30:40 | 0 | 12 | 1.2 | 2 | 1.2 | 0.1 | 0.1 | 4289.3589
| 30:40 | 30:45 | 0 | 12 | 1.2 | 2 | 1.2 | 0.1 | 0.1 | 4292.9326
| 30:45 | 30:50 | 0 | 12 | 1.2 | 2 | 1.2 | 0.1 | 0.1 | 4296.4767
| 30:50 | 30:55 | 0 | 12 | 1.2 | 2 | 1.2 | 0.1 | 0.1 | 4299.9914
| 30:55 | 31:00 | 0 | 12 | 1.2 | 2 | 1.2 | 0.1 | 0.1 | 4303.477
| 31:00 | 31:05 | 0 | 12 | 1.2 | 2 | 1.2 | 0.1 | 0.1 | 4306.9336
| 31:05 | 31:10 | 0 | 12 | 1.2 | 2 | 1.2 | 0.1 | 0.1 | 4310.3615
| 31:10 | 31:15 | 0 | 12 | 1.2 | 2 | 1.2 | 0.1 | 0.1 | 4313.761
| 31:15 | 31:20 | 0 | 12 | 1.2 | 2 | 1.2 | 0.1 | 0.1 | 4317.1322
| 31:20 | 31:25 | 0 | 12 | 1.2 | 2 | 1.2 | 0.1 | 0.1 | 4320.4755
| 31:25 | 31:30 | 0 | 12 | 1.2 | 2 | 1.2 | 0.1 | 0.1 | 4323.791
| 31:30 | 31:35 | 0 | 12 | 1.2 | 2 | 1.2 | 0.1 | 0.1 | 4327.0791
| 31:35 | 31:40 | 0 | 12 | 1.2 | 2 | 1.2 | 0.1 | 0.1 | 4330.3398
| 31:40 | 31:45 | 0 | 12 | 1.2 | 2 | 1.2 | 0.1 | 0.1 | 4333.5735
| 31:45 | 31:50 | 0 | 12 | 1.2 | 2 | 1.2 | 0.1 | 0.1 | 4336.7803
| 31:50 | 31:55 | 0 | 12 | 1.2 | 2 | 1.2 | 0.1 | 0.1 | 4339.9605
| 31:55 | 32:00 | 0 | 12 | 1.2 | 2 | 1.2 | 0.1 | 0.1 | 4343.1144

## Grafik 2000 ppm max
Richtwert für Räume zur Regeneration und in denen geistige Leistungen erbracht werden (Mittelwert über Nutzungszeitraum)
Richtwert Innenräume sonstige (Mittelwert über Nutzungszeitraum)
CO2-SIM Vers. 4.1

## Grafik Schulraum
Richtwert für Räume, in denen geistige Leistungen erbracht werden (Mittelwert über Nutzungszeitraum)
CO2-SIM Vers. 4.1

## Grafik 7000 ppm max
Richtwert für Räume zur Regeneration und in denen geistige Leistungen erbracht werden (Mittelwert über Nutzungszeitraum)
Richtwert Innenräume sonstige (Mittelwert über Nutzungszeitraum)
CO2-SIM Vers. 4.1

## WERTE IR
0:00
0:01 | 0:01
0.016667 |  | Zeit | Zeit | CO2-Konzentration |  | Diff
|  | h | hh:mm
|  | 0:00 | 8:00 | 600 | C
|  | 0:01 | 8:01 | 606.8609 |  | 6.8609
|  | 0:02 | 8:02 | 613.7105 |  | 6.8495
|  | 0:03 | 8:03 | 620.5486 |  | 6.8381
|  | 0:04 | 8:04 | 627.3753 |  | 6.8267
|  | 0:05 | 8:05 | 634.1907 |  | 6.8154
|  | 0:06 | 8:06 | 640.9947 | D | 6.804
|  | 0:07 | 8:07 | 647.7874 |  | 6.7927
|  | 0:08 | 8:08 | 654.5687 |  | 6.7814
|  | 0:09 | 8:09 | 661.3388 |  | 6.7701
|  | 0:10 | 8:10 | 668.0976 |  | 6.7588
|  | 0:11 | 8:11 | 674.8452 | E | 6.7475
|  | 0:12 | 8:12 | 681.5815 |  | 6.7363
|  | 0:13 | 8:13 | 688.3066 |  | 6.7251
|  | 0:14 | 8:14 | 695.0205 |  | 6.7139
|  | 0:15 | 8:15 | 701.7232 |  | 6.7027
|  | 0:16 | 8:16 | 708.4147 | F | 6.6916
|  | 0:17 | 8:17 | 715.0951 |  | 6.6804
|  | 0:18 | 8:18 | 721.7644 |  | 6.6693
|  | 0:19 | 8:19 | 728.4226 |  | 6.6582
|  | 0:20 | 8:20 | 735.0697 |  | 6.6471
|  | 0:21 | 8:21 | 741.7057 | G | 6.636
|  | 0:22 | 8:22 | 748.3307 |  | 6.625
|  | 0:23 | 8:23 | 754.9446 |  | 6.6139
|  | 0:24 | 8:24 | 761.5475 |  | 6.6029
|  | 0:25 | 8:25 | 768.1394 |  | 6.5919
|  | 0:26 | 8:26 | 774.7204 | H | 6.5809
|  | 0:27 | 8:27 | 781.2904 |  | 6.57
|  | 0:28 | 8:28 | 787.8494 |  | 6.559
|  | 0:29 | 8:29 | 794.3975 |  | 6.5481
|  | 0:30 | 8:30 | 800.9348 |  | 6.5372
|  | 0:31 | 8:31 | 807.4611 | I | 6.5263
|  | 0:32 | 8:32 | 813.9766 |  | 6.5155
|  | 0:33 | 8:33 | 820.4812 |  | 6.5046
|  | 0:34 | 8:34 | 826.975 |  | 6.4938
|  | 0:35 | 8:35 | 833.4579 |  | 6.483
|  | 0:36 | 8:36 | 839.9301 | J | 6.4722
|  | 0:37 | 8:37 | 846.3915 |  | 6.4614
|  | 0:38 | 8:38 | 852.8422 |  | 6.4506
|  | 0:39 | 8:39 | 859.2821 |  | 6.4399
|  | 0:40 | 8:40 | 865.7112 |  | 6.4292
|  | 0:41 | 8:41 | 872.1297 | K | 6.4185
|  | 0:42 | 8:42 | 878.5375 |  | 6.4078
|  | 0:43 | 8:43 | 884.9346 |  | 6.3971
|  | 0:44 | 8:44 | 891.321 |  | 6.3865
|  | 0:45 | 8:45 | 897.6968 |  | 6.3758
|  | 0:46 | 8:46 | 904.062 | L | 6.3652
|  | 0:47 | 8:47 | 910.4166 |  | 6.3546
|  | 0:48 | 8:48 | 916.7607 |  | 6.344
|  | 0:49 | 8:49 | 923.0941 |  | 6.3335
|  | 0:50 | 8:50 | 929.417 |  | 6.3229
|  | 0:51 | 8:51 | 935.7294 | M | 6.3124
|  | 0:52 | 8:52 | 942.0313 |  | 6.3019
|  | 0:53 | 8:53 | 948.3226 |  | 6.2914
|  | 0:54 | 8:54 | 954.6035 |  | 6.2809
|  | 0:55 | 8:55 | 960.874 |  | 6.2704
|  | 0:56 | 8:56 | 967.1339 | N | 6.26
|  | 0:57 | 8:57 | 973.3835 |  | 6.2496
|  | 0:58 | 8:58 | 979.6227 |  | 6.2392
|  | 0:59 | 8:59 | 985.8514 |  | 6.2288
|  | 1:00 | 9:00 | 992.0698 |  | 6.2184
|  | 1:01 | 9:01 | 998.2779 | O | 6.208
|  | 1:02 | 9:02 | 1004.4756 |  | 6.1977
|  | 1:03 | 9:03 | 1010.663 |  | 6.1874
|  | 1:04 | 9:04 | 1016.84 |  | 6.1771
|  | 1:05 | 9:05 | 1023.0068 |  | 6.1668
|  | 1:06 | 9:06 | 1029.1634 | P | 6.1565
|  | 1:07 | 9:07 | 1035.3096 |  | 6.1463
|  | 1:08 | 9:08 | 1041.4457 |  | 6.136
|  | 1:09 | 9:09 | 1047.5715 |  | 6.1258
|  | 1:10 | 9:10 | 1053.6871 |  | 6.1156
|  | 1:11 | 9:11 | 1059.7925 | Q | 6.1054
|  | 1:12 | 9:12 | 1065.8878 |  | 6.0953
|  | 1:13 | 9:13 | 1071.9729 |  | 6.0851
|  | 1:14 | 9:14 | 1078.0479 |  | 6.075
|  | 1:15 | 9:15 | 1084.1128 |  | 6.0649
|  | 1:16 | 9:16 | 1090.1675 | R | 6.0548
|  | 1:17 | 9:17 | 1096.2122 |  | 6.0447
|  | 1:18 | 9:18 | 1102.2468 |  | 6.0346
|  | 1:19 | 9:19 | 1108.2714 |  | 6.0246
|  | 1:20 | 9:20 | 1114.2859 |  | 6.0145
|  | 1:21 | 9:21 | 1120.2904 | S | 6.0045
|  | 1:22 | 9:22 | 1126.285 |  | 5.9945
|  | 1:23 | 9:23 | 1132.2695 |  | 5.9845
|  | 1:24 | 9:24 | 1138.2441 |  | 5.9746
|  | 1:25 | 9:25 | 1144.2087 |  | 5.9646
|  | 1:26 | 9:26 | 1150.1634 | T | 5.9547
|  | 1:27 | 9:27 | 1156.1082 |  | 5.9448
|  | 1:28 | 9:28 | 1162.043 |  | 5.9349
|  | 1:29 | 9:29 | 1167.968 |  | 5.925
|  | 1:30 | 9:30 | 1173.8831 |  | 5.9151
|  | 1:31 | 9:31 | 1179.7884 | U | 5.9053
|  | 1:32 | 9:32 | 1185.6838 |  | 5.8954
|  | 1:33 | 9:33 | 1191.5695 |  | 5.8856
|  | 1:34 | 9:34 | 1197.4453 |  | 5.8758
|  | 1:35 | 9:35 | 1203.3113 |  | 5.866
|  | 1:36 | 9:36 | 1209.1676 | V | 5.8563
|  | 1:37 | 9:37 | 1215.0141 |  | 5.8465
|  | 1:38 | 9:38 | 1220.8509 |  | 5.8368
|  | 1:39 | 9:39 | 1226.6779 |  | 5.8271
|  | 1:40 | 9:40 | 1232.4953 |  | 5.8174
|  | 1:41 | 9:41 | 1238.303 | W | 5.8077
|  | 1:42 | 9:42 | 1244.101 |  | 5.798
|  | 1:43 | 9:43 | 1249.8893 |  | 5.7883
|  | 1:44 | 9:44 | 1255.668 |  | 5.7787
|  | 1:45 | 9:45 | 1261.4371 |  | 5.7691
|  | 1:46 | 9:46 | 1267.1965 | X | 5.7595
|  | 1:47 | 9:47 | 1272.9464 |  | 5.7499
|  | 1:48 | 9:48 | 1278.6867 |  | 5.7403
|  | 1:49 | 9:49 | 1284.4175 |  | 5.7307
|  | 1:50 | 9:50 | 1290.1387 |  | 5.7212
|  | 1:51 | 9:51 | 1295.8504 | Y | 5.7117
|  | 1:52 | 9:52 | 1301.5525 |  | 5.7022
|  | 1:53 | 9:53 | 1307.2452 |  | 5.6927
|  | 1:54 | 9:54 | 1312.9284 |  | 5.6832
|  | 1:55 | 9:55 | 1318.6021 |  | 5.6737
|  | 1:56 | 9:56 | 1324.2664 | Z | 5.6643
|  | 1:57 | 9:57 | 1329.9212 |  | 5.6548
|  | 1:58 | 9:58 | 1335.5666 |  | 5.6454
|  | 1:59 | 9:59 | 1341.2027 |  | 5.636
|  | 2:00 | 10:00 | 1346.8293 |  | 5.6266
|  | 2:01 | 10:01 | 1352.4466 | AA | 5.6173
|  | 2:02 | 10:02 | 1358.0545 |  | 5.6079
|  | 2:03 | 10:03 | 1363.6531 |  | 5.5986
|  | 2:04 | 10:04 | 1369.2423 |  | 5.5893
|  | 2:05 | 10:05 | 1374.8223 |  | 5.5799
|  | 2:06 | 10:06 | 1380.3929 | AB | 5.5707
|  | 2:07 | 10:07 | 1385.9543 |  | 5.5614
|  | 2:08 | 10:08 | 1391.5064 |  | 5.5521
|  | 2:09 | 10:09 | 1397.0493 |  | 5.5429
|  | 2:10 | 10:10 | 1402.5829 |  | 5.5336
|  | 2:11 | 10:11 | 1408.1073 | AC | 5.5244
|  | 2:12 | 10:12 | 1413.6226 |  | 5.5152
|  | 2:13 | 10:13 | 1419.1286 |  | 5.506
|  | 2:14 | 10:14 | 1424.6255 |  | 5.4969
|  | 2:15 | 10:15 | 1430.1132 |  | 5.4877
|  | 2:16 | 10:16 | 1435.5918 | AD | 5.4786
|  | 2:17 | 10:17 | 1441.0612 |  | 5.4695
|  | 2:18 | 10:18 | 1446.5216 |  | 5.4603
|  | 2:19 | 10:19 | 1451.9728 |  | 5.4513
|  | 2:20 | 10:20 | 1457.415 |  | 5.4422
|  | 2:21 | 10:21 | 1462.8481 | AE | 5.4331
|  | 2:22 | 10:22 | 1468.2722 |  | 5.4241
|  | 2:23 | 10:23 | 1473.6872 |  | 5.415
|  | 2:24 | 10:24 | 1479.0932 |  | 5.406
|  | 2:25 | 10:25 | 1484.4902 |  | 5.397
|  | 2:26 | 10:26 | 1489.8782 | AF | 5.388
|  | 2:27 | 10:27 | 1495.2573 |  | 5.3791
|  | 2:28 | 10:28 | 1500.6274 |  | 5.3701
|  | 2:29 | 10:29 | 1505.9885 |  | 5.3612
|  | 2:30 | 10:30 | 1511.3408 |  | 5.3522
|  | 2:31 | 10:31 | 1516.6841 | AG | 5.3433
|  | 2:32 | 10:32 | 1522.0185 |  | 5.3344
|  | 2:33 | 10:33 | 1527.344 |  | 5.3255
|  | 2:34 | 10:34 | 1532.6607 |  | 5.3167
|  | 2:35 | 10:35 | 1537.9685 |  | 5.3078
|  | 2:36 | 10:36 | 1543.2675 | AH | 5.299
|  | 2:37 | 10:37 | 1548.5576 |  | 5.2901
|  | 2:38 | 10:38 | 1553.8389 |  | 5.2813
|  | 2:39 | 10:39 | 1559.1115 |  | 5.2725
|  | 2:40 | 10:40 | 1564.3752 |  | 5.2638
|  | 2:41 | 10:41 | 1569.6302 | AI | 5.255
|  | 2:42 | 10:42 | 1574.8765 |  | 5.2462
|  | 2:43 | 10:43 | 1580.114 |  | 5.2375
|  | 2:44 | 10:44 | 1585.3428 |  | 5.2288
|  | 2:45 | 10:45 | 1590.5629 |  | 5.2201
|  | 2:46 | 10:46 | 1595.7742 | AJ | 5.2114
|  | 2:47 | 10:47 | 1600.9769 |  | 5.2027
|  | 2:48 | 10:48 | 1606.171 |  | 5.194
|  | 2:49 | 10:49 | 1611.3564 |  | 5.1854
|  | 2:50 | 10:50 | 1616.5331 |  | 5.1768
|  | 2:51 | 10:51 | 1621.7013 | AK | 5.1681
|  | 2:52 | 10:52 | 1626.8608 |  | 5.1595
|  | 2:53 | 10:53 | 1632.0117 |  | 5.1509
|  | 2:54 | 10:54 | 1637.1541 |  | 5.1424
|  | 2:55 | 10:55 | 1642.2879 |  | 5.1338
|  | 2:56 | 10:56 | 1647.4131 | AL | 5.1252
|  | 2:57 | 10:57 | 1652.5299 |  | 5.1167
|  | 2:58 | 10:58 | 1657.6381 |  | 5.1082
|  | 2:59 | 10:59 | 1662.7377 |  | 5.0997
|  | 3:00 | 11:00 | 1667.8289 |  | 5.0912
|  | 3:01 | 11:01 | 1672.9116 | AM | 5.0827
|  | 3:02 | 11:02 | 1677.9859 |  | 5.0743
|  | 3:03 | 11:03 | 1683.0517 |  | 5.0658
|  | 3:04 | 11:04 | 1688.1091 |  | 5.0574
|  | 3:05 | 11:05 | 1693.158 |  | 5.0489
|  | 3:06 | 11:06 | 1698.1985 | AN | 5.0405
|  | 3:07 | 11:07 | 1703.2307 |  | 5.0321
|  | 3:08 | 11:08 | 1708.2544 |  | 5.0238
|  | 3:09 | 11:09 | 1713.2698 |  | 5.0154
|  | 3:10 | 11:10 | 1718.2769 |  | 5.007
|  | 3:11 | 11:11 | 1723.2756 | AO | 4.9987
|  | 3:12 | 11:12 | 1728.266 |  | 4.9904
|  | 3:13 | 11:13 | 1733.248 |  | 4.9821
|  | 3:14 | 11:14 | 1738.2218 |  | 4.9738
|  | 3:15 | 11:15 | 1743.1873 |  | 4.9655
|  | 3:16 | 11:16 | 1748.1445 | AP | 4.9572
|  | 3:17 | 11:17 | 1753.0935 |  | 4.949
|  | 3:18 | 11:18 | 1758.0342 |  | 4.9407
|  | 3:19 | 11:19 | 1762.9667 |  | 4.9325
|  | 3:20 | 11:20 | 1767.891 |  | 4.9243
|  | 3:21 | 11:21 | 1772.8071 | AQ | 4.9161
|  | 3:22 | 11:22 | 1777.715 |  | 4.9079
|  | 3:23 | 11:23 | 1782.6147 |  | 4.8997
|  | 3:24 | 11:24 | 1787.5063 |  | 4.8916
|  | 3:25 | 11:25 | 1792.3897 |  | 4.8834
|  | 3:26 | 11:26 | 1797.265 | AR | 4.8753
|  | 3:27 | 11:27 | 1802.1321 |  | 4.8672
|  | 3:28 | 11:28 | 1806.9912 |  | 4.8591
|  | 3:29 | 11:29 | 1811.8422 |  | 4.851
|  | 3:30 | 11:30 | 1816.6851 |  | 4.8429
|  | 3:31 | 11:31 | 1821.5199 | AS | 4.8348
|  | 3:32 | 11:32 | 1826.3467 |  | 4.8268
|  | 3:33 | 11:33 | 1831.1654 |  | 4.8187
|  | 3:34 | 11:34 | 1835.9761 |  | 4.8107
|  | 3:35 | 11:35 | 1840.7788 |  | 4.8027
|  | 3:36 | 11:36 | 1845.5735 | AT | 4.7947
|  | 3:37 | 11:37 | 1850.3603 |  | 4.7867
|  | 3:38 | 11:38 | 1855.139 |  | 4.7787
|  | 3:39 | 11:39 | 1859.9098 |  | 4.7708
|  | 3:40 | 11:40 | 1864.6726 |  | 4.7628
|  | 3:41 | 11:41 | 1869.4276 | AU | 4.7549
|  | 3:42 | 11:42 | 1874.1746 |  | 4.747
|  | 3:43 | 11:43 | 1878.9136 |  | 4.7391
|  | 3:44 | 11:44 | 1883.6448 |  | 4.7312
|  | 3:45 | 11:45 | 1888.3682 |  | 4.7233
|  | 3:46 | 11:46 | 1893.0836 | AV | 4.7155
|  | 3:47 | 11:47 | 1897.7912 |  | 4.7076
|  | 3:48 | 11:48 | 1902.491 |  | 4.6998
|  | 3:49 | 11:49 | 1907.1829 |  | 4.6919
|  | 3:50 | 11:50 | 1911.8671 |  | 4.6841
|  | 3:51 | 11:51 | 1916.5434 | AW | 4.6763
|  | 3:52 | 11:52 | 1921.2119 |  | 4.6685
|  | 3:53 | 11:53 | 1925.8727 |  | 4.6608
|  | 3:54 | 11:54 | 1930.5257 |  | 4.653
|  | 3:55 | 11:55 | 1935.1709 |  | 4.6453
|  | 3:56 | 11:56 | 1939.8084 | AX | 4.6375
|  | 3:57 | 11:57 | 1944.4382 |  | 4.6298
|  | 3:58 | 11:58 | 1949.0603 |  | 4.6221
|  | 3:59 | 11:59 | 1953.6747 |  | 4.6144
|  | 4:00 | 12:00 | 1958.2814 |  | 4.6067
|  | 4:01 | 12:01 | 1962.8804 | AY | 4.599
|  | 4:02 | 12:02 | 1967.4718 |  | 4.5914
|  | 4:03 | 12:03 | 1972.0555 |  | 4.5837
|  | 4:04 | 12:04 | 1976.6316 |  | 4.5761
|  | 4:05 | 12:05 | 1981.2001 |  | 4.5685
|  | 4:06 | 12:06 | 1985.761 | AZ | 4.5609
|  | 4:07 | 12:07 | 1990.3142 |  | 4.5533
|  | 4:08 | 12:08 | 1994.8599 |  | 4.5457
|  | 4:09 | 12:09 | 1999.398 |  | 4.5381
|  | 4:10 | 12:10 | 2003.9286 |  | 4.5306
|  | 4:11 | 12:11 | 2008.4516 | BA | 4.523
|  | 4:12 | 12:12 | 2012.9671 |  | 4.5155
|  | 4:13 | 12:13 | 2017.4751 |  | 4.508
|  | 4:14 | 12:14 | 2021.9755 |  | 4.5005
|  | 4:15 | 12:15 | 2026.4685 |  | 4.493
|  | 4:16 | 12:16 | 2030.954 | BB | 4.4855
|  | 4:17 | 12:17 | 2035.432 |  | 4.478
|  | 4:18 | 12:18 | 2039.9025 |  | 4.4706
|  | 4:19 | 12:19 | 2044.3656 |  | 4.4631
|  | 4:20 | 12:20 | 2048.8213 |  | 4.4557
|  | 4:21 | 12:21 | 2053.2696 | BC | 4.4483
|  | 4:22 | 12:22 | 2057.7104 |  | 4.4408
|  | 4:23 | 12:23 | 2062.1439 |  | 4.4335
|  | 4:24 | 12:24 | 2066.5699 |  | 4.4261
|  | 4:25 | 12:25 | 2070.9886 |  | 4.4187
|  | 4:26 | 12:26 | 2075.4 | BD | 4.4113
|  | 4:27 | 12:27 | 2079.804 |  | 4.404
|  | 4:28 | 12:28 | 2084.2006 |  | 4.3967
|  | 4:29 | 12:29 | 2088.59 |  | 4.3893
|  | 4:30 | 12:30 | 2092.972 |  | 4.382
|  | 4:31 | 12:31 | 2097.3467 | BE | 4.3747
|  | 4:32 | 12:32 | 2101.7142 |  | 4.3674
|  | 4:33 | 12:33 | 2106.0744 |  | 4.3602
|  | 4:34 | 12:34 | 2110.4273 |  | 4.3529
|  | 4:35 | 12:35 | 2114.773 |  | 4.3457
|  | 4:36 | 12:36 | 2119.1114 | BF | 4.3384
|  | 4:37 | 12:37 | 2123.4426 |  | 4.3312
|  | 4:38 | 12:38 | 2127.7666 |  | 4.324
|  | 4:39 | 12:39 | 2132.0834 |  | 4.3168
|  | 4:40 | 12:40 | 2136.393 |  | 4.3096
|  | 4:41 | 12:41 | 2140.6954 | BG | 4.3024
|  | 4:42 | 12:42 | 2144.9907 |  | 4.2953
|  | 4:43 | 12:43 | 2149.2788 |  | 4.2881
|  | 4:44 | 12:44 | 2153.5597 |  | 4.281
|  | 4:45 | 12:45 | 2157.8336 |  | 4.2738
|  | 4:46 | 12:46 | 2162.1003 | BH | 4.2667
|  | 4:47 | 12:47 | 2166.3599 |  | 4.2596
|  | 4:48 | 12:48 | 2170.6124 |  | 4.2525
|  | 4:49 | 12:49 | 2174.8579 |  | 4.2454
|  | 4:50 | 12:50 | 2179.0962 |  | 4.2384
|  | 4:51 | 12:51 | 2183.3275 | BI | 4.2313
|  | 4:52 | 12:52 | 2187.5518 |  | 4.2243
|  | 4:53 | 12:53 | 2191.769 |  | 4.2172
|  | 4:54 | 12:54 | 2195.9793 |  | 4.2102
|  | 4:55 | 12:55 | 2200.1825 |  | 4.2032
|  | 4:56 | 12:56 | 2204.3787 | BJ | 4.1962
|  | 4:57 | 12:57 | 2208.5679 |  | 4.1892
|  | 4:58 | 12:58 | 2212.7501 |  | 4.1822
|  | 4:59 | 12:59 | 2216.9254 |  | 4.1753
|  | 5:00 | 13:00 | 2221.0937 |  | 4.1683
|  | 5:01 | 13:01 | 2225.2551 | BK | 4.1614
|  | 5:02 | 13:02 | 2229.4095 |  | 4.1544
|  | 5:03 | 13:03 | 2233.557 |  | 4.1475
|  | 5:04 | 13:04 | 2237.6976 |  | 4.1406
|  | 5:05 | 13:05 | 2241.8314 |  | 4.1337
|  | 5:06 | 13:06 | 2245.9582 | BL | 4.1268
|  | 5:07 | 13:07 | 2250.0782 |  | 4.12
|  | 5:08 | 13:08 | 2254.1913 |  | 4.1131
|  | 5:09 | 13:09 | 2258.2976 |  | 4.1063
|  | 5:10 | 13:10 | 2262.397 |  | 4.0994
|  | 5:11 | 13:11 | 2266.4896 | BM | 4.0926
|  | 5:12 | 13:12 | 2270.5753 |  | 4.0858
|  | 5:13 | 13:13 | 2274.6543 |  | 4.079
|  | 5:14 | 13:14 | 2278.7265 |  | 4.0722
|  | 5:15 | 13:15 | 2282.7919 |  | 4.0654
|  | 5:16 | 13:16 | 2286.8505 | BN | 4.0586
|  | 5:17 | 13:17 | 2290.9024 |  | 4.0519
|  | 5:18 | 13:18 | 2294.9475 |  | 4.0451
|  | 5:19 | 13:19 | 2298.9859 |  | 4.0384
|  | 5:20 | 13:20 | 2303.0176 |  | 4.0317
|  | 5:21 | 13:21 | 2307.0425 | BO | 4.0249
|  | 5:22 | 13:22 | 2311.0608 |  | 4.0182
|  | 5:23 | 13:23 | 2315.0723 |  | 4.0116
|  | 5:24 | 13:24 | 2319.0772 |  | 4.0049
|  | 5:25 | 13:25 | 2323.0754 |  | 3.9982
|  | 5:26 | 13:26 | 2327.067 | BP | 3.9915
|  | 5:27 | 13:27 | 2331.0519 |  | 3.9849
|  | 5:28 | 13:28 | 2335.0301 |  | 3.9783
|  | 5:29 | 13:29 | 2339.0018 |  | 3.9716
|  | 5:30 | 13:30 | 2342.9668 |  | 3.965
|  | 5:31 | 13:31 | 2346.9252 | BQ | 3.9584
|  | 5:32 | 13:32 | 2350.877 |  | 3.9518
|  | 5:33 | 13:33 | 2354.8223 |  | 3.9452
|  | 5:34 | 13:34 | 2358.761 |  | 3.9387
|  | 5:35 | 13:35 | 2362.6931 |  | 3.9321
|  | 5:36 | 13:36 | 2366.6187 | BR | 3.9256
|  | 5:37 | 13:37 | 2370.5377 |  | 3.919
|  | 5:38 | 13:38 | 2374.4502 |  | 3.9125
|  | 5:39 | 13:39 | 2378.3562 |  | 3.906
|  | 5:40 | 13:40 | 2382.2557 |  | 3.8995
|  | 5:41 | 13:41 | 2386.1487 | BS | 3.893
|  | 5:42 | 13:42 | 2390.0352 |  | 3.8865
|  | 5:43 | 13:43 | 2393.9152 |  | 3.88
|  | 5:44 | 13:44 | 2397.7888 |  | 3.8736
|  | 5:45 | 13:45 | 2401.6559 |  | 3.8671
|  | 5:46 | 13:46 | 2405.5166 | BT | 3.8607
|  | 5:47 | 13:47 | 2409.3709 |  | 3.8543
|  | 5:48 | 13:48 | 2413.2187 |  | 3.8478
|  | 5:49 | 13:49 | 2417.0602 |  | 3.8414
|  | 5:50 | 13:50 | 2420.8952 |  | 3.835
|  | 5:51 | 13:51 | 2424.7238 | BU | 3.8286
|  | 5:52 | 13:52 | 2428.5461 |  | 3.8223
|  | 5:53 | 13:53 | 2432.362 |  | 3.8159
|  | 5:54 | 13:54 | 2436.1716 |  | 3.8096
|  | 5:55 | 13:55 | 2439.9748 |  | 3.8032
|  | 5:56 | 13:56 | 2443.7717 | BV | 3.7969
|  | 5:57 | 13:57 | 2447.5622 |  | 3.7906
|  | 5:58 | 13:58 | 2451.3465 |  | 3.7842
|  | 5:59 | 13:59 | 2455.1244 |  | 3.7779
|  | 6:00 | 14:00 | 2458.8961 |  | 3.7716
|  | 6:01 | 14:01 | 2462.6614 | BW | 3.7654
|  | 6:02 | 14:02 | 2466.4205 |  | 3.7591
|  | 6:03 | 14:03 | 2470.1734 |  | 3.7528
|  | 6:04 | 14:04 | 2473.92 |  | 3.7466
|  | 6:05 | 14:05 | 2477.6603 |  | 3.7403
|  | 6:06 | 14:06 | 2481.3944 |  | 3.7341
|  | 6:07 | 14:07 | 2485.1223 |  | 3.7279
|  | 6:08 | 14:08 | 2488.844 |  | 3.7217
|  | 6:09 | 14:09 | 2492.5595 |  | 3.7155
|  | 6:10 | 14:10 | 2496.2688 |  | 3.7093
|  | 6:11 | 14:11 | 2499.972 |  | 3.7031
|  | 6:12 | 14:12 | 2503.6689 |  | 3.697
|  | 6:13 | 14:13 | 2507.3597 |  | 3.6908
|  | 6:14 | 14:14 | 2511.0444 |  | 3.6847
|  | 6:15 | 14:15 | 2514.7229 |  | 3.6785
|  | 6:16 | 14:16 | 2518.3953 |  | 3.6724
|  | 6:17 | 14:17 | 2522.0616 |  | 3.6663
|  | 6:18 | 14:18 | 2525.7218 |  | 3.6602
|  | 6:19 | 14:19 | 2529.3759 |  | 3.6541
|  | 6:20 | 14:20 | 2533.0239 |  | 3.648
|  | 6:21 | 14:21 | 2536.6658 |  | 3.6419
|  | 6:22 | 14:22 | 2540.3016 |  | 3.6359
|  | 6:23 | 14:23 | 2543.9315 |  | 3.6298
|  | 6:24 | 14:24 | 2547.5552 |  | 3.6238
|  | 6:25 | 14:25 | 2551.1729 |  | 3.6177
|  | 6:26 | 14:26 | 2554.7846 |  | 3.6117
|  | 6:27 | 14:27 | 2558.3903 |  | 3.6057
|  | 6:28 | 14:28 | 2561.99 |  | 3.5997
|  | 6:29 | 14:29 | 2565.5837 |  | 3.5937
|  | 6:30 | 14:30 | 2569.1714 |  | 3.5877
|  | 6:31 | 14:31 | 2572.7531 |  | 3.5817
|  | 6:32 | 14:32 | 2576.3289 |  | 3.5758
|  | 6:33 | 14:33 | 2579.8987 |  | 3.5698
|  | 6:34 | 14:34 | 2583.4626 |  | 3.5639
|  | 6:35 | 14:35 | 2587.0205 |  | 3.5579
|  | 6:36 | 14:36 | 2590.5725 |  | 3.552
|  | 6:37 | 14:37 | 2594.1186 |  | 3.5461
|  | 6:38 | 14:38 | 2597.6588 |  | 3.5402
|  | 6:39 | 14:39 | 2601.1931 |  | 3.5343
|  | 6:40 | 14:40 | 2604.7215 |  | 3.5284
|  | 6:41 | 14:41 | 2608.244 |  | 3.5225
|  | 6:42 | 14:42 | 2611.7607 |  | 3.5167
|  | 6:43 | 14:43 | 2615.2715 |  | 3.5108
|  | 6:44 | 14:44 | 2618.7764 |  | 3.505
|  | 6:45 | 14:45 | 2622.2755 |  | 3.4991
|  | 6:46 | 14:46 | 2625.7688 |  | 3.4933
|  | 6:47 | 14:47 | 2629.2563 |  | 3.4875
|  | 6:48 | 14:48 | 2632.738 |  | 3.4817
|  | 6:49 | 14:49 | 2636.2139 |  | 3.4759
|  | 6:50 | 14:50 | 2639.6839 |  | 3.4701
|  | 6:51 | 14:51 | 2643.1483 |  | 3.4643
|  | 6:52 | 14:52 | 2646.6068 |  | 3.4585
|  | 6:53 | 14:53 | 2650.0596 |  | 3.4528
|  | 6:54 | 14:54 | 2653.5066 |  | 3.447
|  | 6:55 | 14:55 | 2656.9479 |  | 3.4413
|  | 6:56 | 14:56 | 2660.3834 |  | 3.4356
|  | 6:57 | 14:57 | 2663.8133 |  | 3.4298
|  | 6:58 | 14:58 | 2667.2374 |  | 3.4241
|  | 6:59 | 14:59 | 2670.6558 |  | 3.4184
|  | 7:00 | 15:00 | 2674.0685 |  | 3.4127
|  | 7:01 | 15:01 | 2677.4756 | BX | 3.407
|  | 7:02 | 15:02 | 2680.877 |  | 3.4014
|  | 7:03 | 15:03 | 2684.2727 |  | 3.3957
|  | 7:04 | 15:04 | 2687.6627 |  | 3.3901
|  | 7:05 | 15:05 | 2691.0471 |  | 3.3844
|  | 7:06 | 15:06 | 2694.4259 |  | 3.3788
|  | 7:07 | 15:07 | 2697.7991 |  | 3.3731
|  | 7:08 | 15:08 | 2701.1666 |  | 3.3675
|  | 7:09 | 15:09 | 2704.5285 |  | 3.3619
|  | 7:10 | 15:10 | 2707.8848 |  | 3.3563
|  | 7:11 | 15:11 | 2711.2356 |  | 3.3507
|  | 7:12 | 15:12 | 2714.5807 |  | 3.3452
|  | 7:13 | 15:13 | 2717.9203 |  | 3.3396
|  | 7:14 | 15:14 | 2721.2543 |  | 3.334
|  | 7:15 | 15:15 | 2724.5828 |  | 3.3285
|  | 7:16 | 15:16 | 2727.9057 |  | 3.3229
|  | 7:17 | 15:17 | 2731.2231 |  | 3.3174
|  | 7:18 | 15:18 | 2734.535 |  | 3.3119
|  | 7:19 | 15:19 | 2737.8413 |  | 3.3064
|  | 7:20 | 15:20 | 2741.1422 |  | 3.3008
|  | 7:21 | 15:21 | 2744.4375 |  | 3.2953
|  | 7:22 | 15:22 | 2747.7274 |  | 3.2899
|  | 7:23 | 15:23 | 2751.0118 |  | 3.2844
|  | 7:24 | 15:24 | 2754.2907 |  | 3.2789
|  | 7:25 | 15:25 | 2757.5641 |  | 3.2735
|  | 7:26 | 15:26 | 2760.8321 |  | 3.268
|  | 7:27 | 15:27 | 2764.0947 |  | 3.2626
|  | 7:28 | 15:28 | 2767.3518 |  | 3.2571
|  | 7:29 | 15:29 | 2770.6035 |  | 3.2517
|  | 7:30 | 15:30 | 2773.8498 |  | 3.2463
|  | 7:31 | 15:31 | 2777.0907 |  | 3.2409
|  | 7:32 | 15:32 | 2780.3262 |  | 3.2355
|  | 7:33 | 15:33 | 2783.5563 |  | 3.2301
|  | 7:34 | 15:34 | 2786.781 |  | 3.2247
|  | 7:35 | 15:35 | 2790.0003 |  | 3.2193
|  | 7:36 | 15:36 | 2793.2143 |  | 3.214
|  | 7:37 | 15:37 | 2796.423 |  | 3.2086
|  | 7:38 | 15:38 | 2799.6262 |  | 3.2033
|  | 7:39 | 15:39 | 2802.8242 |  | 3.198
|  | 7:40 | 15:40 | 2806.0168 |  | 3.1926
|  | 7:41 | 15:41 | 2809.2042 |  | 3.1873
|  | 7:42 | 15:42 | 2812.3862 |  | 3.182
|  | 7:43 | 15:43 | 2815.5629 |  | 3.1767
|  | 7:44 | 15:44 | 2818.7343 |  | 3.1714
|  | 7:45 | 15:45 | 2821.9004 |  | 3.1661
|  | 7:46 | 15:46 | 2825.0613 |  | 3.1609
|  | 7:47 | 15:47 | 2828.2169 |  | 3.1556
|  | 7:48 | 15:48 | 2831.3672 |  | 3.1503
|  | 7:49 | 15:49 | 2834.5123 |  | 3.1451
|  | 7:50 | 15:50 | 2837.6522 |  | 3.1399
|  | 7:51 | 15:51 | 2840.7868 |  | 3.1346
|  | 7:52 | 15:52 | 2843.9162 |  | 3.1294
|  | 7:53 | 15:53 | 2847.0404 |  | 3.1242
|  | 7:54 | 15:54 | 2850.1594 |  | 3.119
|  | 7:55 | 15:55 | 2853.2732 |  | 3.1138
|  | 7:56 | 15:56 | 2856.3819 |  | 3.1086
|  | 7:57 | 15:57 | 2859.4853 |  | 3.1034
|  | 7:58 | 15:58 | 2862.5836 |  | 3.0983
|  | 7:59 | 15:59 | 2865.6767 |  | 3.0931
|  | 8:00 | 16:00 | 2868.7647 |  | 3.088
|  | 8:01 | 16:01 | 2871.8475 | BY | 3.0828
|  | 8:02 | 16:02 | 2874.9252 |  | 3.0777
|  | 8:03 | 16:03 | 2877.9977 |  | 3.0726
|  | 8:04 | 16:04 | 2881.0652 |  | 3.0674
|  | 8:05 | 16:05 | 2884.1275 |  | 3.0623
|  | 8:06 | 16:06 | 2887.1848 |  | 3.0572
|  | 8:07 | 16:07 | 2890.2369 |  | 3.0521
|  | 8:08 | 16:08 | 2893.284 |  | 3.0471
|  | 8:09 | 16:09 | 2896.326 |  | 3.042
|  | 8:10 | 16:10 | 2899.3629 |  | 3.0369
|  | 8:11 | 16:11 | 2902.3948 |  | 3.0319
|  | 8:12 | 16:12 | 2905.4216 |  | 3.0268
|  | 8:13 | 16:13 | 2908.4434 |  | 3.0218
|  | 8:14 | 16:14 | 2911.4601 |  | 3.0167
|  | 8:15 | 16:15 | 2914.4718 |  | 3.0117
|  | 8:16 | 16:16 | 2917.4785 |  | 3.0067
|  | 8:17 | 16:17 | 2920.4802 |  | 3.0017
|  | 8:18 | 16:18 | 2923.4769 |  | 2.9967
|  | 8:19 | 16:19 | 2926.4687 |  | 2.9917
|  | 8:20 | 16:20 | 2929.4554 |  | 2.9867
|  | 8:21 | 16:21 | 2932.4371 |  | 2.9818
|  | 8:22 | 16:22 | 2935.4139 |  | 2.9768
|  | 8:23 | 16:23 | 2938.3858 |  | 2.9718
|  | 8:24 | 16:24 | 2941.3526 |  | 2.9669
|  | 8:25 | 16:25 | 2944.3146 |  | 2.9619
|  | 8:26 | 16:26 | 2947.2716 |  | 2.957
|  | 8:27 | 16:27 | 2950.2237 |  | 2.9521
|  | 8:28 | 16:28 | 2953.1709 |  | 2.9472
|  | 8:29 | 16:29 | 2956.1131 |  | 2.9423
|  | 8:30 | 16:30 | 2959.0505 |  | 2.9374
|  | 8:31 | 16:31 | 2961.983 |  | 2.9325
|  | 8:32 | 16:32 | 2964.9105 |  | 2.9276
|  | 8:33 | 16:33 | 2967.8333 |  | 2.9227
|  | 8:34 | 16:34 | 2970.7511 |  | 2.9178
|  | 8:35 | 16:35 | 2973.6641 |  | 2.913
|  | 8:36 | 16:36 | 2976.5722 |  | 2.9081
|  | 8:37 | 16:37 | 2979.4755 |  | 2.9033
|  | 8:38 | 16:38 | 2982.374 |  | 2.8985
|  | 8:39 | 16:39 | 2985.2676 |  | 2.8936
|  | 8:40 | 16:40 | 2988.1564 |  | 2.8888
|  | 8:41 | 16:41 | 2991.0404 |  | 2.884
|  | 8:42 | 16:42 | 2993.9196 |  | 2.8792
|  | 8:43 | 16:43 | 2996.794 |  | 2.8744
|  | 8:44 | 16:44 | 2999.6636 |  | 2.8696
|  | 8:45 | 16:45 | 3002.5285 |  | 2.8648
|  | 8:46 | 16:46 | 3005.3885 |  | 2.8601
|  | 8:47 | 16:47 | 3008.2439 |  | 2.8553
|  | 8:48 | 16:48 | 3011.0944 |  | 2.8506
|  | 8:49 | 16:49 | 3013.9402 |  | 2.8458
|  | 8:50 | 16:50 | 3016.7813 |  | 2.8411
|  | 8:51 | 16:51 | 3019.6176 |  | 2.8363
|  | 8:52 | 16:52 | 3022.4492 |  | 2.8316
|  | 8:53 | 16:53 | 3025.2761 |  | 2.8269
|  | 8:54 | 16:54 | 3028.0983 |  | 2.8222
|  | 8:55 | 16:55 | 3030.9158 |  | 2.8175
|  | 8:56 | 16:56 | 3033.7286 |  | 2.8128
|  | 8:57 | 16:57 | 3036.5367 |  | 2.8081
|  | 8:58 | 16:58 | 3039.3401 |  | 2.8034
|  | 8:59 | 16:59 | 3042.1389 |  | 2.7988
|  | 9:00 | 17:00 | 3044.933 |  | 2.7941
|  | 9:01 | 17:01 | 3047.7225 | BZ | 2.7895
|  | 9:02 | 17:02 | 3050.5073 |  | 2.7848
|  | 9:03 | 17:03 | 3053.2874 |  | 2.7802
|  | 9:04 | 17:04 | 3056.063 |  | 2.7755
|  | 9:05 | 17:05 | 3058.8339 |  | 2.7709
|  | 9:06 | 17:06 | 3061.6002 |  | 2.7663
|  | 9:07 | 17:07 | 3064.3619 |  | 2.7617
|  | 9:08 | 17:08 | 3067.119 |  | 2.7571
|  | 9:09 | 17:09 | 3069.8715 |  | 2.7525
|  | 9:10 | 17:10 | 3072.6194 |  | 2.7479
|  | 9:11 | 17:11 | 3075.3628 |  | 2.7433
|  | 9:12 | 17:12 | 3078.1016 |  | 2.7388
|  | 9:13 | 17:13 | 3080.8358 |  | 2.7342
|  | 9:14 | 17:14 | 3083.5654 |  | 2.7297
|  | 9:15 | 17:15 | 3086.2906 |  | 2.7251
|  | 9:16 | 17:16 | 3089.0111 |  | 2.7206
|  | 9:17 | 17:17 | 3091.7272 |  | 2.7161
|  | 9:18 | 17:18 | 3094.4387 |  | 2.7115
|  | 9:19 | 17:19 | 3097.1457 |  | 2.707
|  | 9:20 | 17:20 | 3099.8482 |  | 2.7025
|  | 9:21 | 17:21 | 3102.5462 |  | 2.698
|  | 9:22 | 17:22 | 3105.2397 |  | 2.6935
|  | 9:23 | 17:23 | 3107.9288 |  | 2.689
|  | 9:24 | 17:24 | 3110.6133 |  | 2.6845
|  | 9:25 | 17:25 | 3113.2934 |  | 2.6801
|  | 9:26 | 17:26 | 3115.969 |  | 2.6756
|  | 9:27 | 17:27 | 3118.6402 |  | 2.6712
|  | 9:28 | 17:28 | 3121.3069 |  | 2.6667
|  | 9:29 | 17:29 | 3123.9691 |  | 2.6623
|  | 9:30 | 17:30 | 3126.627 |  | 2.6578
|  | 9:31 | 17:31 | 3129.2804 |  | 2.6534
|  | 9:32 | 17:32 | 3131.9294 |  | 2.649
|  | 9:33 | 17:33 | 3134.574 |  | 2.6446
|  | 9:34 | 17:34 | 3137.2141 |  | 2.6402
|  | 9:35 | 17:35 | 3139.8499 |  | 2.6358
|  | 9:36 | 17:36 | 3142.4813 |  | 2.6314
|  | 9:37 | 17:37 | 3145.1083 |  | 2.627
|  | 9:38 | 17:38 | 3147.731 |  | 2.6226
|  | 9:39 | 17:39 | 3150.3492 |  | 2.6183
|  | 9:40 | 17:40 | 3152.9631 |  | 2.6139
|  | 9:41 | 17:41 | 3155.5727 |  | 2.6096
|  | 9:42 | 17:42 | 3158.1779 |  | 2.6052
|  | 9:43 | 17:43 | 3160.7788 |  | 2.6009
|  | 9:44 | 17:44 | 3163.3753 |  | 2.5965
|  | 9:45 | 17:45 | 3165.9675 |  | 2.5922
|  | 9:46 | 17:46 | 3168.5554 |  | 2.5879
|  | 9:47 | 17:47 | 3171.139 |  | 2.5836
|  | 9:48 | 17:48 | 3173.7183 |  | 2.5793
|  | 9:49 | 17:49 | 3176.2933 |  | 2.575
|  | 9:50 | 17:50 | 3178.864 |  | 2.5707
|  | 9:51 | 17:51 | 3181.4304 |  | 2.5664
|  | 9:52 | 17:52 | 3183.9925 |  | 2.5621
|  | 9:53 | 17:53 | 3186.5504 |  | 2.5579
|  | 9:54 | 17:54 | 3189.104 |  | 2.5536
|  | 9:55 | 17:55 | 3191.6534 |  | 2.5494
|  | 9:56 | 17:56 | 3194.1985 |  | 2.5451
|  | 9:57 | 17:57 | 3196.7394 |  | 2.5409
|  | 9:58 | 17:58 | 3199.2761 |  | 2.5367
|  | 9:59 | 17:59 | 3201.8085 |  | 2.5324
|  | 10:00 | 18:00 | 3204.3367 |  | 2.5282
|  | 10:01 | 18:01 | 3206.8607 | CA | 2.524
|  | 10:02 | 18:02 | 3209.3805 |  | 2.5198
|  | 10:03 | 18:03 | 3211.8961 |  | 2.5156
|  | 10:04 | 18:04 | 3214.4075 |  | 2.5114
|  | 10:05 | 18:05 | 3216.9147 |  | 2.5072
|  | 10:06 | 18:06 | 3219.4178 |  | 2.5031
|  | 10:07 | 18:07 | 3221.9167 |  | 2.4989
|  | 10:08 | 18:08 | 3224.4114 |  | 2.4947
|  | 10:09 | 18:09 | 3226.902 |  | 2.4906
|  | 10:10 | 18:10 | 3229.3884 |  | 2.4864
|  | 10:11 | 18:11 | 3231.8707 |  | 2.4823
|  | 10:12 | 18:12 | 3234.3488 |  | 2.4781
|  | 10:13 | 18:13 | 3236.8229 |  | 2.474
|  | 10:14 | 18:14 | 3239.2928 |  | 2.4699
|  | 10:15 | 18:15 | 3241.7586 |  | 2.4658
|  | 10:16 | 18:16 | 3244.2202 |  | 2.4617
|  | 10:17 | 18:17 | 3246.6778 |  | 2.4576
|  | 10:18 | 18:18 | 3249.1313 |  | 2.4535
|  | 10:19 | 18:19 | 3251.5807 |  | 2.4494
|  | 10:20 | 18:20 | 3254.0261 |  | 2.4453
|  | 10:21 | 18:21 | 3256.4673 |  | 2.4413
|  | 10:22 | 18:22 | 3258.9045 |  | 2.4372
|  | 10:23 | 18:23 | 3261.3376 |  | 2.4331
|  | 10:24 | 18:24 | 3263.7667 |  | 2.4291
|  | 10:25 | 18:25 | 3266.1917 |  | 2.425
|  | 10:26 | 18:26 | 3268.6127 |  | 2.421
|  | 10:27 | 18:27 | 3271.0297 |  | 2.417
|  | 10:28 | 18:28 | 3273.4426 |  | 2.4129
|  | 10:29 | 18:29 | 3275.8516 |  | 2.4089
|  | 10:30 | 18:30 | 3278.2565 |  | 2.4049
|  | 10:31 | 18:31 | 3280.6574 |  | 2.4009
|  | 10:32 | 18:32 | 3283.0543 |  | 2.3969
|  | 10:33 | 18:33 | 3285.4472 |  | 2.3929
|  | 10:34 | 18:34 | 3287.8361 |  | 2.3889
|  | 10:35 | 18:35 | 3290.2211 |  | 2.385
|  | 10:36 | 18:36 | 3292.6021 |  | 2.381
|  | 10:37 | 18:37 | 3294.9791 |  | 2.377
|  | 10:38 | 18:38 | 3297.3521 |  | 2.3731
|  | 10:39 | 18:39 | 3299.7212 |  | 2.3691
|  | 10:40 | 18:40 | 3302.0864 |  | 2.3652
|  | 10:41 | 18:41 | 3304.4476 |  | 2.3612
|  | 10:42 | 18:42 | 3306.8049 |  | 2.3573
|  | 10:43 | 18:43 | 3309.1583 |  | 2.3534
|  | 10:44 | 18:44 | 3311.5077 |  | 2.3494
|  | 10:45 | 18:45 | 3313.8532 |  | 2.3455
|  | 10:46 | 18:46 | 3316.1949 |  | 2.3416
|  | 10:47 | 18:47 | 3318.5326 |  | 2.3377
|  | 10:48 | 18:48 | 3320.8664 |  | 2.3338
|  | 10:49 | 18:49 | 3323.1964 |  | 2.3299
|  | 10:50 | 18:50 | 3325.5224 |  | 2.3261
|  | 10:51 | 18:51 | 3327.8446 |  | 2.3222
|  | 10:52 | 18:52 | 3330.163 |  | 2.3183
|  | 10:53 | 18:53 | 3332.4774 |  | 2.3145
|  | 10:54 | 18:54 | 3334.788 |  | 2.3106
|  | 10:55 | 18:55 | 3337.0948 |  | 2.3068
|  | 10:56 | 18:56 | 3339.3977 |  | 2.3029
|  | 10:57 | 18:57 | 3341.6968 |  | 2.2991
|  | 10:58 | 18:58 | 3343.9921 |  | 2.2953
|  | 10:59 | 18:59 | 3346.2835 |  | 2.2914
|  | 11:00 | 19:00 | 3348.5711 |  | 2.2876
|  | 11:01 | 19:01 | 3350.8549 | CB | 2.2838
|  | 11:02 | 19:02 | 3353.135 |  | 2.28
|  | 11:03 | 19:03 | 3355.4112 |  | 2.2762
|  | 11:04 | 19:04 | 3357.6836 |  | 2.2724
|  | 11:05 | 19:05 | 3359.9522 |  | 2.2686
|  | 11:06 | 19:06 | 3362.2171 |  | 2.2649
|  | 11:07 | 19:07 | 3364.4782 |  | 2.2611
|  | 11:08 | 19:08 | 3366.7355 |  | 2.2573
|  | 11:09 | 19:09 | 3368.9891 |  | 2.2536
|  | 11:10 | 19:10 | 3371.2389 |  | 2.2498
|  | 11:11 | 19:11 | 3373.4849 |  | 2.2461
|  | 11:12 | 19:12 | 3375.7272 |  | 2.2423
|  | 11:13 | 19:13 | 3377.9658 |  | 2.2386
|  | 11:14 | 19:14 | 3380.2007 |  | 2.2349
|  | 11:15 | 19:15 | 3382.4318 |  | 2.2311
|  | 11:16 | 19:16 | 3384.6593 |  | 2.2274
|  | 11:17 | 19:17 | 3386.883 |  | 2.2237
|  | 11:18 | 19:18 | 3389.103 |  | 2.22
|  | 11:19 | 19:19 | 3391.3193 |  | 2.2163
|  | 11:20 | 19:20 | 3393.5319 |  | 2.2126
|  | 11:21 | 19:21 | 3395.7409 |  | 2.2089
|  | 11:22 | 19:22 | 3397.9461 |  | 2.2053
|  | 11:23 | 19:23 | 3400.1477 |  | 2.2016
|  | 11:24 | 19:24 | 3402.3456 |  | 2.1979
|  | 11:25 | 19:25 | 3404.5399 |  | 2.1943
|  | 11:26 | 19:26 | 3406.7305 |  | 2.1906
|  | 11:27 | 19:27 | 3408.9175 |  | 2.187
|  | 11:28 | 19:28 | 3411.1008 |  | 2.1833
|  | 11:29 | 19:29 | 3413.2805 |  | 2.1797
|  | 11:30 | 19:30 | 3415.4565 |  | 2.1761
|  | 11:31 | 19:31 | 3417.6289 |  | 2.1724
|  | 11:32 | 19:32 | 3419.7977 |  | 2.1688
|  | 11:33 | 19:33 | 3421.9629 |  | 2.1652
|  | 11:34 | 19:34 | 3424.1245 |  | 2.1616
|  | 11:35 | 19:35 | 3426.2825 |  | 2.158
|  | 11:36 | 19:36 | 3428.4369 |  | 2.1544
|  | 11:37 | 19:37 | 3430.5877 |  | 2.1508
|  | 11:38 | 19:38 | 3432.735 |  | 2.1472
|  | 11:39 | 19:39 | 3434.8786 |  | 2.1437
|  | 11:40 | 19:40 | 3437.0187 |  | 2.1401
|  | 11:41 | 19:41 | 3439.1552 |  | 2.1365
|  | 11:42 | 19:42 | 3441.2882 |  | 2.133
|  | 11:43 | 19:43 | 3443.4176 |  | 2.1294
|  | 11:44 | 19:44 | 3445.5435 |  | 2.1259
|  | 11:45 | 19:45 | 3447.6658 |  | 2.1223
|  | 11:46 | 19:46 | 3449.7846 |  | 2.1188
|  | 11:47 | 19:47 | 3451.8999 |  | 2.1153
|  | 11:48 | 19:48 | 3454.0116 |  | 2.1117
|  | 11:49 | 19:49 | 3456.1198 |  | 2.1082
|  | 11:50 | 19:50 | 3458.2245 |  | 2.1047
|  | 11:51 | 19:51 | 3460.3257 |  | 2.1012
|  | 11:52 | 19:52 | 3462.4234 |  | 2.0977
|  | 11:53 | 19:53 | 3464.5177 |  | 2.0942
|  | 11:54 | 19:54 | 3466.6084 |  | 2.0907
|  | 11:55 | 19:55 | 3468.6956 |  | 2.0872
|  | 11:56 | 19:56 | 3470.7794 |  | 2.0838
|  | 11:57 | 19:57 | 3472.8597 |  | 2.0803
|  | 11:58 | 19:58 | 3474.9365 |  | 2.0768
|  | 11:59 | 19:59 | 3477.0099 |  | 2.0734
|  | 12:00 | 20:00 | 3479.0798 |  | 2.0699
|  | 12:01 | 20:01 | 3481.1463 | CC | 2.0665
|  | 12:02 | 20:02 | 3483.2094 |  | 2.063
|  | 12:03 | 20:03 | 3485.269 |  | 2.0596
|  | 12:04 | 20:04 | 3487.3251 |  | 2.0562
|  | 12:05 | 20:05 | 3489.3779 |  | 2.0527
|  | 12:06 | 20:06 | 3491.4272 |  | 2.0493
|  | 12:07 | 20:07 | 3493.4731 |  | 2.0459
|  | 12:08 | 20:08 | 3495.5156 |  | 2.0425
|  | 12:09 | 20:09 | 3497.5547 |  | 2.0391
|  | 12:10 | 20:10 | 3499.5905 |  | 2.0357
|  | 12:11 | 20:11 | 3501.6228 |  | 2.0323
|  | 12:12 | 20:12 | 3503.6517 |  | 2.0289
|  | 12:13 | 20:13 | 3505.6773 |  | 2.0256
|  | 12:14 | 20:14 | 3507.6995 |  | 2.0222
|  | 12:15 | 20:15 | 3509.7183 |  | 2.0188
|  | 12:16 | 20:16 | 3511.7337 |  | 2.0155
|  | 12:17 | 20:17 | 3513.7458 |  | 2.0121
|  | 12:18 | 20:18 | 3515.7546 |  | 2.0087
|  | 12:19 | 20:19 | 3517.76 |  | 2.0054
|  | 12:20 | 20:20 | 3519.762 |  | 2.0021
|  | 12:21 | 20:21 | 3521.7608 |  | 1.9987
|  | 12:22 | 20:22 | 3523.7562 |  | 1.9954
|  | 12:23 | 20:23 | 3525.7483 |  | 1.9921
|  | 12:24 | 20:24 | 3527.737 |  | 1.9888
|  | 12:25 | 20:25 | 3529.7225 |  | 1.9854
|  | 12:26 | 20:26 | 3531.7046 |  | 1.9821
|  | 12:27 | 20:27 | 3533.6835 |  | 1.9788
|  | 12:28 | 20:28 | 3535.659 |  | 1.9755
|  | 12:29 | 20:29 | 3537.6313 |  | 1.9723
|  | 12:30 | 20:30 | 3539.6002 |  | 1.969
|  | 12:31 | 20:31 | 3541.5659 |  | 1.9657
|  | 12:32 | 20:32 | 3543.5284 |  | 1.9624
|  | 12:33 | 20:33 | 3545.4875 |  | 1.9592
|  | 12:34 | 20:34 | 3547.4434 |  | 1.9559
|  | 12:35 | 20:35 | 3549.396 |  | 1.9526
|  | 12:36 | 20:36 | 3551.3454 |  | 1.9494
|  | 12:37 | 20:37 | 3553.2915 |  | 1.9461
|  | 12:38 | 20:38 | 3555.2344 |  | 1.9429
|  | 12:39 | 20:39 | 3557.1741 |  | 1.9397
|  | 12:40 | 20:40 | 3559.1105 |  | 1.9364
|  | 12:41 | 20:41 | 3561.0437 |  | 1.9332
|  | 12:42 | 20:42 | 3562.9737 |  | 1.93
|  | 12:43 | 20:43 | 3564.9005 |  | 1.9268
|  | 12:44 | 20:44 | 3566.8241 |  | 1.9236
|  | 12:45 | 20:45 | 3568.7444 |  | 1.9204
|  | 12:46 | 20:46 | 3570.6616 |  | 1.9172
|  | 12:47 | 20:47 | 3572.5755 |  | 1.914
|  | 12:48 | 20:48 | 3574.4863 |  | 1.9108
|  | 12:49 | 20:49 | 3576.3939 |  | 1.9076
|  | 12:50 | 20:50 | 3578.2983 |  | 1.9044
|  | 12:51 | 20:51 | 3580.1996 |  | 1.9013
|  | 12:52 | 20:52 | 3582.0977 |  | 1.8981
|  | 12:53 | 20:53 | 3583.9926 |  | 1.8949
|  | 12:54 | 20:54 | 3585.8844 |  | 1.8918
|  | 12:55 | 20:55 | 3587.773 |  | 1.8886
|  | 12:56 | 20:56 | 3589.6585 |  | 1.8855
|  | 12:57 | 20:57 | 3591.5408 |  | 1.8823
|  | 12:58 | 20:58 | 3593.42 |  | 1.8792
|  | 12:59 | 20:59 | 3595.2961 |  | 1.8761
|  | 13:00 | 21:00 | 3597.169 |  | 1.8729
|  | 13:01 | 21:01 | 3599.0388 | CD | 1.8698
|  | 13:02 | 21:02 | 3600.9056 |  | 1.8667
|  | 13:03 | 21:03 | 3602.7692 |  | 1.8636
|  | 13:04 | 21:04 | 3604.6297 |  | 1.8605
|  | 13:05 | 21:05 | 3606.4871 |  | 1.8574
|  | 13:06 | 21:06 | 3608.3414 |  | 1.8543
|  | 13:07 | 21:07 | 3610.1926 |  | 1.8512
|  | 13:08 | 21:08 | 3612.0407 |  | 1.8481
|  | 13:09 | 21:09 | 3613.8858 |  | 1.8451
|  | 13:10 | 21:10 | 3615.7278 |  | 1.842
|  | 13:11 | 21:11 | 3617.5667 |  | 1.8389
|  | 13:12 | 21:12 | 3619.4026 |  | 1.8359
|  | 13:13 | 21:13 | 3621.2354 |  | 1.8328
|  | 13:14 | 21:14 | 3623.0651 |  | 1.8297
|  | 13:15 | 21:15 | 3624.8918 |  | 1.8267
|  | 13:16 | 21:16 | 3626.7155 |  | 1.8237
|  | 13:17 | 21:17 | 3628.5361 |  | 1.8206
|  | 13:18 | 21:18 | 3630.3537 |  | 1.8176
|  | 13:19 | 21:19 | 3632.1682 |  | 1.8146
|  | 13:20 | 21:20 | 3633.9798 |  | 1.8115
|  | 13:21 | 21:21 | 3635.7883 |  | 1.8085
|  | 13:22 | 21:22 | 3637.5938 |  | 1.8055
|  | 13:23 | 21:23 | 3639.3963 |  | 1.8025
|  | 13:24 | 21:24 | 3641.1958 |  | 1.7995
|  | 13:25 | 21:25 | 3642.9924 |  | 1.7965
|  | 13:26 | 21:26 | 3644.7859 |  | 1.7935
|  | 13:27 | 21:27 | 3646.5764 |  | 1.7905
|  | 13:28 | 21:28 | 3648.364 |  | 1.7875
|  | 13:29 | 21:29 | 3650.1485 |  | 1.7846
|  | 13:30 | 21:30 | 3651.9301 |  | 1.7816
|  | 13:31 | 21:31 | 3653.7088 |  | 1.7786
|  | 13:32 | 21:32 | 3655.4844 |  | 1.7757
|  | 13:33 | 21:33 | 3657.2571 |  | 1.7727
|  | 13:34 | 21:34 | 3659.0269 |  | 1.7698
|  | 13:35 | 21:35 | 3660.7937 |  | 1.7668
|  | 13:36 | 21:36 | 3662.5576 |  | 1.7639
|  | 13:37 | 21:37 | 3664.3185 |  | 1.7609
|  | 13:38 | 21:38 | 3666.0765 |  | 1.758
|  | 13:39 | 21:39 | 3667.8316 |  | 1.7551
|  | 13:40 | 21:40 | 3669.5838 |  | 1.7522
|  | 13:41 | 21:41 | 3671.333 |  | 1.7492
|  | 13:42 | 21:42 | 3673.0793 |  | 1.7463
|  | 13:43 | 21:43 | 3674.8227 |  | 1.7434
|  | 13:44 | 21:44 | 3676.5633 |  | 1.7405
|  | 13:45 | 21:45 | 3678.3009 |  | 1.7376
|  | 13:46 | 21:46 | 3680.0356 |  | 1.7347
|  | 13:47 | 21:47 | 3681.7674 |  | 1.7318
|  | 13:48 | 21:48 | 3683.4964 |  | 1.7289
|  | 13:49 | 21:49 | 3685.2224 |  | 1.7261
|  | 13:50 | 21:50 | 3686.9456 |  | 1.7232
|  | 13:51 | 21:51 | 3688.6659 |  | 1.7203
|  | 13:52 | 21:52 | 3690.3834 |  | 1.7175
|  | 13:53 | 21:53 | 3692.098 |  | 1.7146
|  | 13:54 | 21:54 | 3693.8097 |  | 1.7117
|  | 13:55 | 21:55 | 3695.5186 |  | 1.7089
|  | 13:56 | 21:56 | 3697.2247 |  | 1.706
|  | 13:57 | 21:57 | 3698.9279 |  | 1.7032
|  | 13:58 | 21:58 | 3700.6283 |  | 1.7004
|  | 13:59 | 21:59 | 3702.3258 |  | 1.6975
|  | 14:00 | 22:00 | 3704.0205 |  | 1.6947
|  | 14:01 | 22:01 | 3705.7124 | CE | 1.6919
|  | 14:02 | 22:02 | 3707.4015 |  | 1.6891
|  | 14:03 | 22:03 | 3709.0877 |  | 1.6863
|  | 14:04 | 22:04 | 3710.7712 |  | 1.6835
|  | 14:05 | 22:05 | 3712.4518 |  | 1.6806
|  | 14:06 | 22:06 | 3714.1297 |  | 1.6778
|  | 14:07 | 22:07 | 3715.8047 |  | 1.6751
|  | 14:08 | 22:08 | 3717.477 |  | 1.6723
|  | 14:09 | 22:09 | 3719.1465 |  | 1.6695
|  | 14:10 | 22:10 | 3720.8132 |  | 1.6667
|  | 14:11 | 22:11 | 3722.4771 |  | 1.6639
|  | 14:12 | 22:12 | 3724.1383 |  | 1.6612
|  | 14:13 | 22:13 | 3725.7966 |  | 1.6584
|  | 14:14 | 22:14 | 3727.4523 |  | 1.6556
|  | 14:15 | 22:15 | 3729.1051 |  | 1.6529
|  | 14:16 | 22:16 | 3730.7552 |  | 1.6501
|  | 14:17 | 22:17 | 3732.4026 |  | 1.6474
|  | 14:18 | 22:18 | 3734.0472 |  | 1.6446
|  | 14:19 | 22:19 | 3735.6891 |  | 1.6419
|  | 14:20 | 22:20 | 3737.3283 |  | 1.6392
|  | 14:21 | 22:21 | 3738.9647 |  | 1.6364
|  | 14:22 | 22:22 | 3740.5984 |  | 1.6337
|  | 14:23 | 22:23 | 3742.2294 |  | 1.631
|  | 14:24 | 22:24 | 3743.8576 |  | 1.6283
|  | 14:25 | 22:25 | 3745.4832 |  | 1.6255
|  | 14:26 | 22:26 | 3747.106 |  | 1.6228
|  | 14:27 | 22:27 | 3748.7262 |  | 1.6201
|  | 14:28 | 22:28 | 3750.3436 |  | 1.6174
|  | 14:29 | 22:29 | 3751.9584 |  | 1.6147
|  | 14:30 | 22:30 | 3753.5704 |  | 1.6121
|  | 14:31 | 22:31 | 3755.1798 |  | 1.6094
|  | 14:32 | 22:32 | 3756.7865 |  | 1.6067
|  | 14:33 | 22:33 | 3758.3905 |  | 1.604
|  | 14:34 | 22:34 | 3759.9918 |  | 1.6013
|  | 14:35 | 22:35 | 3761.5905 |  | 1.5987
|  | 14:36 | 22:36 | 3763.1865 |  | 1.596
|  | 14:37 | 22:37 | 3764.7799 |  | 1.5934
|  | 14:38 | 22:38 | 3766.3706 |  | 1.5907
|  | 14:39 | 22:39 | 3767.9587 |  | 1.5881
|  | 14:40 | 22:40 | 3769.5441 |  | 1.5854
|  | 14:41 | 22:41 | 3771.1269 |  | 1.5828
|  | 14:42 | 22:42 | 3772.707 |  | 1.5801
|  | 14:43 | 22:43 | 3774.2845 |  | 1.5775
|  | 14:44 | 22:44 | 3775.8594 |  | 1.5749
|  | 14:45 | 22:45 | 3777.4316 |  | 1.5723
|  | 14:46 | 22:46 | 3779.0013 |  | 1.5696
|  | 14:47 | 22:47 | 3780.5683 |  | 1.567
|  | 14:48 | 22:48 | 3782.1327 |  | 1.5644
|  | 14:49 | 22:49 | 3783.6945 |  | 1.5618
|  | 14:50 | 22:50 | 3785.2537 |  | 1.5592
|  | 14:51 | 22:51 | 3786.8104 |  | 1.5566
|  | 14:52 | 22:52 | 3788.3644 |  | 1.554
|  | 14:53 | 22:53 | 3789.9158 |  | 1.5514
|  | 14:54 | 22:54 | 3791.4647 |  | 1.5488
|  | 14:55 | 22:55 | 3793.0109 |  | 1.5463
|  | 14:56 | 22:56 | 3794.5546 |  | 1.5437
|  | 14:57 | 22:57 | 3796.0957 |  | 1.5411
|  | 14:58 | 22:58 | 3797.6343 |  | 1.5386
|  | 14:59 | 22:59 | 3799.1703 |  | 1.536
|  | 15:00 | 23:00 | 3800.7037 |  | 1.5334
|  | 15:01 | 23:01 | 3802.2346 | CF | 1.5309
|  | 15:02 | 23:02 | 3803.763 |  | 1.5283
|  | 15:03 | 23:03 | 3805.2887 |  | 1.5258
|  | 15:04 | 23:04 | 3806.812 |  | 1.5232
|  | 15:05 | 23:05 | 3808.3327 |  | 1.5207
|  | 15:06 | 23:06 | 3809.8509 |  | 1.5182
|  | 15:07 | 23:07 | 3811.3665 |  | 1.5157
|  | 15:08 | 23:08 | 3812.8797 |  | 1.5131
|  | 15:09 | 23:09 | 3814.3903 |  | 1.5106
|  | 15:10 | 23:10 | 3815.8984 |  | 1.5081
|  | 15:11 | 23:11 | 3817.404 |  | 1.5056
|  | 15:12 | 23:12 | 3818.907 |  | 1.5031
|  | 15:13 | 23:13 | 3820.4076 |  | 1.5006
|  | 15:14 | 23:14 | 3821.9057 |  | 1.4981
|  | 15:15 | 23:15 | 3823.4012 |  | 1.4956
|  | 15:16 | 23:16 | 3824.8943 |  | 1.4931
|  | 15:17 | 23:17 | 3826.3849 |  | 1.4906
|  | 15:18 | 23:18 | 3827.8731 |  | 1.4881
|  | 15:19 | 23:19 | 3829.3587 |  | 1.4856
|  | 15:20 | 23:20 | 3830.8419 |  | 1.4832
|  | 15:21 | 23:21 | 3832.3226 |  | 1.4807
|  | 15:22 | 23:22 | 3833.8008 |  | 1.4782
|  | 15:23 | 23:23 | 3835.2766 |  | 1.4758
|  | 15:24 | 23:24 | 3836.7499 |  | 1.4733
|  | 15:25 | 23:25 | 3838.2207 |  | 1.4709
|  | 15:26 | 23:26 | 3839.6891 |  | 1.4684
|  | 15:27 | 23:27 | 3841.1551 |  | 1.466
|  | 15:28 | 23:28 | 3842.6186 |  | 1.4635
|  | 15:29 | 23:29 | 3844.0797 |  | 1.4611
|  | 15:30 | 23:30 | 3845.5383 |  | 1.4587
|  | 15:31 | 23:31 | 3846.9946 |  | 1.4562
|  | 15:32 | 23:32 | 3848.4484 |  | 1.4538
|  | 15:33 | 23:33 | 3849.8997 |  | 1.4514
|  | 15:34 | 23:34 | 3851.3487 |  | 1.449
|  | 15:35 | 23:35 | 3852.7952 |  | 1.4465
|  | 15:36 | 23:36 | 3854.2394 |  | 1.4441
|  | 15:37 | 23:37 | 3855.6811 |  | 1.4417
|  | 15:38 | 23:38 | 3857.1205 |  | 1.4393
|  | 15:39 | 23:39 | 3858.5574 |  | 1.4369
|  | 15:40 | 23:40 | 3859.9919 |  | 1.4345
|  | 15:41 | 23:41 | 3861.4241 |  | 1.4322
|  | 15:42 | 23:42 | 3862.8538 |  | 1.4298
|  | 15:43 | 23:43 | 3864.2812 |  | 1.4274
|  | 15:44 | 23:44 | 3865.7062 |  | 1.425
|  | 15:45 | 23:45 | 3867.1289 |  | 1.4226
|  | 15:46 | 23:46 | 3868.5492 |  | 1.4203
|  | 15:47 | 23:47 | 3869.9671 |  | 1.4179
|  | 15:48 | 23:48 | 3871.3826 |  | 1.4155
|  | 15:49 | 23:49 | 3872.7958 |  | 1.4132
|  | 15:50 | 23:50 | 3874.2066 |  | 1.4108
|  | 15:51 | 23:51 | 3875.6151 |  | 1.4085
|  | 15:52 | 23:52 | 3877.0212 |  | 1.4061
|  | 15:53 | 23:53 | 3878.425 |  | 1.4038
|  | 15:54 | 23:54 | 3879.8265 |  | 1.4015
|  | 15:55 | 23:55 | 3881.2256 |  | 1.3991
|  | 15:56 | 23:56 | 3882.6224 |  | 1.3968
|  | 15:57 | 23:57 | 3884.0169 |  | 1.3945
|  | 15:58 | 23:58 | 3885.409 |  | 1.3921
|  | 15:59 | 23:59 | 3886.7988 |  | 1.3898
|  | 16:00 | 24:00 | 3888.1863 |  | 1.3875
|  | 16:01 | 24:01 | 3889.5715 | CG | 1.3852
|  | 16:02 | 24:02 | 3890.9544 |  | 1.3829
|  | 16:03 | 24:03 | 3892.335 |  | 1.3806
|  | 16:04 | 24:04 | 3893.7133 |  | 1.3783
|  | 16:05 | 24:05 | 3895.0893 |  | 1.376
|  | 16:06 | 24:06 | 3896.463 |  | 1.3737
|  | 16:07 | 24:07 | 3897.8344 |  | 1.3714
|  | 16:08 | 24:08 | 3899.2036 |  | 1.3691
|  | 16:09 | 24:09 | 3900.5704 |  | 1.3669
|  | 16:10 | 24:10 | 3901.935 |  | 1.3646
|  | 16:11 | 24:11 | 3903.2973 |  | 1.3623
|  | 16:12 | 24:12 | 3904.6574 |  | 1.36
|  | 16:13 | 24:13 | 3906.0151 |  | 1.3578
|  | 16:14 | 24:14 | 3907.3706 |  | 1.3555
|  | 16:15 | 24:15 | 3908.7239 |  | 1.3533
|  | 16:16 | 24:16 | 3910.0749 |  | 1.351
|  | 16:17 | 24:17 | 3911.4236 |  | 1.3488
|  | 16:18 | 24:18 | 3912.7702 |  | 1.3465
|  | 16:19 | 24:19 | 3914.1144 |  | 1.3443
|  | 16:20 | 24:20 | 3915.4564 |  | 1.342
|  | 16:21 | 24:21 | 3916.7962 |  | 1.3398
|  | 16:22 | 24:22 | 3918.1338 |  | 1.3376
|  | 16:23 | 24:23 | 3919.4691 |  | 1.3353
|  | 16:24 | 24:24 | 3920.8022 |  | 1.3331
|  | 16:25 | 24:25 | 3922.1331 |  | 1.3309
|  | 16:26 | 24:26 | 3923.4618 |  | 1.3287
|  | 16:27 | 24:27 | 3924.7882 |  | 1.3265
|  | 16:28 | 24:28 | 3926.1125 |  | 1.3242
|  | 16:29 | 24:29 | 3927.4345 |  | 1.322
|  | 16:30 | 24:30 | 3928.7544 |  | 1.3198
|  | 16:31 | 24:31 | 3930.072 |  | 1.3176
|  | 16:32 | 24:32 | 3931.3875 |  | 1.3155
|  | 16:33 | 24:33 | 3932.7007 |  | 1.3133
|  | 16:34 | 24:34 | 3934.0118 |  | 1.3111
|  | 16:35 | 24:35 | 3935.3207 |  | 1.3089
|  | 16:36 | 24:36 | 3936.6274 |  | 1.3067
|  | 16:37 | 24:37 | 3937.9319 |  | 1.3045
|  | 16:38 | 24:38 | 3939.2343 |  | 1.3024
|  | 16:39 | 24:39 | 3940.5345 |  | 1.3002
|  | 16:40 | 24:40 | 3941.8325 |  | 1.298
|  | 16:41 | 24:41 | 3943.1284 |  | 1.2959
|  | 16:42 | 24:42 | 3944.4221 |  | 1.2937
|  | 16:43 | 24:43 | 3945.7136 |  | 1.2916
|  | 16:44 | 24:44 | 3947.003 |  | 1.2894
|  | 16:45 | 24:45 | 3948.2903 |  | 1.2873
|  | 16:46 | 24:46 | 3949.5754 |  | 1.2851
|  | 16:47 | 24:47 | 3950.8584 |  | 1.283
|  | 16:48 | 24:48 | 3952.1392 |  | 1.2808
|  | 16:49 | 24:49 | 3953.4179 |  | 1.2787
|  | 16:50 | 24:50 | 3954.6945 |  | 1.2766
|  | 16:51 | 24:51 | 3955.9689 |  | 1.2744
|  | 16:52 | 24:52 | 3957.2413 |  | 1.2723
|  | 16:53 | 24:53 | 3958.5115 |  | 1.2702
|  | 16:54 | 24:54 | 3959.7796 |  | 1.2681
|  | 16:55 | 24:55 | 3961.0455 |  | 1.266
|  | 16:56 | 24:56 | 3962.3094 |  | 1.2639
|  | 16:57 | 24:57 | 3963.5712 |  | 1.2618
|  | 16:58 | 24:58 | 3964.8308 |  | 1.2597
|  | 16:59 | 24:59 | 3966.0884 |  | 1.2576
|  | 17:00 | 25:00 | 3967.3439 |  | 1.2555
|  | 17:01 | 25:01 | 3968.5973 | CH | 1.2534
|  | 17:02 | 25:02 | 3969.8486 |  | 1.2513
|  | 17:03 | 25:03 | 3971.0978 |  | 1.2492
|  | 17:04 | 25:04 | 3972.3449 |  | 1.2471
|  | 17:05 | 25:05 | 3973.59 |  | 1.2451
|  | 17:06 | 25:06 | 3974.8329 |  | 1.243
|  | 17:07 | 25:07 | 3976.0738 |  | 1.2409
|  | 17:08 | 25:08 | 3977.3127 |  | 1.2388
|  | 17:09 | 25:09 | 3978.5495 |  | 1.2368
|  | 17:10 | 25:10 | 3979.7842 |  | 1.2347
|  | 17:11 | 25:11 | 3981.0169 |  | 1.2327
|  | 17:12 | 25:12 | 3982.2475 |  | 1.2306
|  | 17:13 | 25:13 | 3983.476 |  | 1.2286
|  | 17:14 | 25:14 | 3984.7026 |  | 1.2265
|  | 17:15 | 25:15 | 3985.927 |  | 1.2245
|  | 17:16 | 25:16 | 3987.1495 |  | 1.2224
|  | 17:17 | 25:17 | 3988.3699 |  | 1.2204
|  | 17:18 | 25:18 | 3989.5882 |  | 1.2184
|  | 17:19 | 25:19 | 3990.8046 |  | 1.2163
|  | 17:20 | 25:20 | 3992.0189 |  | 1.2143
|  | 17:21 | 25:21 | 3993.2312 |  | 1.2123
|  | 17:22 | 25:22 | 3994.4414 |  | 1.2103
|  | 17:23 | 25:23 | 3995.6497 |  | 1.2083
|  | 17:24 | 25:24 | 3996.8559 |  | 1.2062
|  | 17:25 | 25:25 | 3998.0602 |  | 1.2042
|  | 17:26 | 25:26 | 3999.2624 |  | 1.2022
|  | 17:27 | 25:27 | 4000.4626 |  | 1.2002
|  | 17:28 | 25:28 | 4001.6609 |  | 1.1982
|  | 17:29 | 25:29 | 4002.8571 |  | 1.1962
|  | 17:30 | 25:30 | 4004.0514 |  | 1.1942
|  | 17:31 | 25:31 | 4005.2436 |  | 1.1923
|  | 17:32 | 25:32 | 4006.4339 |  | 1.1903
|  | 17:33 | 25:33 | 4007.6222 |  | 1.1883
|  | 17:34 | 25:34 | 4008.8085 |  | 1.1863
|  | 17:35 | 25:35 | 4009.9928 |  | 1.1843
|  | 17:36 | 25:36 | 4011.1752 |  | 1.1824
|  | 17:37 | 25:37 | 4012.3556 |  | 1.1804
|  | 17:38 | 25:38 | 4013.534 |  | 1.1784
|  | 17:39 | 25:39 | 4014.7104 |  | 1.1765
|  | 17:40 | 25:40 | 4015.8849 |  | 1.1745
|  | 17:41 | 25:41 | 4017.0575 |  | 1.1725
|  | 17:42 | 25:42 | 4018.2281 |  | 1.1706
|  | 17:43 | 25:43 | 4019.3967 |  | 1.1686
|  | 17:44 | 25:44 | 4020.5634 |  | 1.1667
|  | 17:45 | 25:45 | 4021.7282 |  | 1.1648
|  | 17:46 | 25:46 | 4022.891 |  | 1.1628
|  | 17:47 | 25:47 | 4024.0519 |  | 1.1609
|  | 17:48 | 25:48 | 4025.2108 |  | 1.1589
|  | 17:49 | 25:49 | 4026.3679 |  | 1.157
|  | 17:50 | 25:50 | 4027.5229 |  | 1.1551
|  | 17:51 | 25:51 | 4028.6761 |  | 1.1532
|  | 17:52 | 25:52 | 4029.8274 |  | 1.1512
|  | 17:53 | 25:53 | 4030.9767 |  | 1.1493
|  | 17:54 | 25:54 | 4032.1241 |  | 1.1474
|  | 17:55 | 25:55 | 4033.2696 |  | 1.1455
|  | 17:56 | 25:56 | 4034.4132 |  | 1.1436
|  | 17:57 | 25:57 | 4035.5549 |  | 1.1417
|  | 17:58 | 25:58 | 4036.6947 |  | 1.1398
|  | 17:59 | 25:59 | 4037.8326 |  | 1.1379
|  | 18:00 | 26:00 | 4038.9686 |  | 1.136
|  | 18:01 | 26:01 | 4040.1027 | CI | 1.1341
|  | 18:02 | 26:02 | 4041.2349 |  | 1.1322
|  | 18:03 | 26:03 | 4042.3652 |  | 1.1303
|  | 18:04 | 26:04 | 4043.4937 |  | 1.1285
|  | 18:05 | 26:05 | 4044.6203 |  | 1.1266
|  | 18:06 | 26:06 | 4045.745 |  | 1.1247
|  | 18:07 | 26:07 | 4046.8678 |  | 1.1228
|  | 18:08 | 26:08 | 4047.9887 |  | 1.121
|  | 18:09 | 26:09 | 4049.1078 |  | 1.1191
|  | 18:10 | 26:10 | 4050.225 |  | 1.1172
|  | 18:11 | 26:11 | 4051.3404 |  | 1.1154
|  | 18:12 | 26:12 | 4052.4539 |  | 1.1135
|  | 18:13 | 26:13 | 4053.5656 |  | 1.1117
|  | 18:14 | 26:14 | 4054.6754 |  | 1.1098
|  | 18:15 | 26:15 | 4055.7833 |  | 1.108
|  | 18:16 | 26:16 | 4056.8894 |  | 1.1061
|  | 18:17 | 26:17 | 4057.9937 |  | 1.1043
|  | 18:18 | 26:18 | 4059.0961 |  | 1.1024
|  | 18:19 | 26:19 | 4060.1967 |  | 1.1006
|  | 18:20 | 26:20 | 4061.2954 |  | 1.0988
|  | 18:21 | 26:21 | 4062.3924 |  | 1.0969
|  | 18:22 | 26:22 | 4063.4875 |  | 1.0951
|  | 18:23 | 26:23 | 4064.5807 |  | 1.0933
|  | 18:24 | 26:24 | 4065.6722 |  | 1.0915
|  | 18:25 | 26:25 | 4066.7618 |  | 1.0896
|  | 18:26 | 26:26 | 4067.8497 |  | 1.0878
|  | 18:27 | 26:27 | 4068.9357 |  | 1.086
|  | 18:28 | 26:28 | 4070.0199 |  | 1.0842
|  | 18:29 | 26:29 | 4071.1023 |  | 1.0824
|  | 18:30 | 26:30 | 4072.1829 |  | 1.0806
|  | 18:31 | 26:31 | 4073.2617 |  | 1.0788
|  | 18:32 | 26:32 | 4074.3387 |  | 1.077
|  | 18:33 | 26:33 | 4075.4139 |  | 1.0752
|  | 18:34 | 26:34 | 4076.4873 |  | 1.0734
|  | 18:35 | 26:35 | 4077.5589 |  | 1.0716
|  | 18:36 | 26:36 | 4078.6288 |  | 1.0698
|  | 18:37 | 26:37 | 4079.6968 |  | 1.0681
|  | 18:38 | 26:38 | 4080.7631 |  | 1.0663
|  | 18:39 | 26:39 | 4081.8276 |  | 1.0645
|  | 18:40 | 26:40 | 4082.8904 |  | 1.0627
|  | 18:41 | 26:41 | 4083.9513 |  | 1.061
|  | 18:42 | 26:42 | 4085.0105 |  | 1.0592
|  | 18:43 | 26:43 | 4086.0679 |  | 1.0574
|  | 18:44 | 26:44 | 4087.1236 |  | 1.0557
|  | 18:45 | 26:45 | 4088.1775 |  | 1.0539
|  | 18:46 | 26:46 | 4089.2297 |  | 1.0522
|  | 18:47 | 26:47 | 4090.2801 |  | 1.0504
|  | 18:48 | 26:48 | 4091.3288 |  | 1.0487
|  | 18:49 | 26:49 | 4092.3757 |  | 1.0469
|  | 18:50 | 26:50 | 4093.4208 |  | 1.0452
|  | 18:51 | 26:51 | 4094.4643 |  | 1.0434
|  | 18:52 | 26:52 | 4095.506 |  | 1.0417
|  | 18:53 | 26:53 | 4096.5459 |  | 1.04
|  | 18:54 | 26:54 | 4097.5841 |  | 1.0382
|  | 18:55 | 26:55 | 4098.6206 |  | 1.0365
|  | 18:56 | 26:56 | 4099.6554 |  | 1.0348
|  | 18:57 | 26:57 | 4100.6885 |  | 1.033
|  | 18:58 | 26:58 | 4101.7198 |  | 1.0313
|  | 18:59 | 26:59 | 4102.7494 |  | 1.0296
|  | 19:00 | 27:00 | 4103.7773 |  | 1.0279
|  | 19:01 | 27:01 | 4104.8035 | CJ | 1.0262
|  | 19:02 | 27:02 | 4105.8279 |  | 1.0245
|  | 19:03 | 27:03 | 4106.8507 |  | 1.0228
|  | 19:04 | 27:04 | 4107.8718 |  | 1.0211
|  | 19:05 | 27:05 | 4108.8911 |  | 1.0194
|  | 19:06 | 27:06 | 4109.9088 |  | 1.0177
|  | 19:07 | 27:07 | 4110.9248 |  | 1.016
|  | 19:08 | 27:08 | 4111.9391 |  | 1.0143
|  | 19:09 | 27:09 | 4112.9516 |  | 1.0126
|  | 19:10 | 27:10 | 4113.9626 |  | 1.0109
|  | 19:11 | 27:11 | 4114.9718 |  | 1.0092
|  | 19:12 | 27:12 | 4115.9793 |  | 1.0075
|  | 19:13 | 27:13 | 4116.9852 |  | 1.0059
|  | 19:14 | 27:14 | 4117.9894 |  | 1.0042
|  | 19:15 | 27:15 | 4118.9919 |  | 1.0025
|  | 19:16 | 27:16 | 4119.9927 |  | 1.0008
|  | 19:17 | 27:17 | 4120.9919 |  | 0.99918
|  | 19:18 | 27:18 | 4121.9894 |  | 0.99752
|  | 19:19 | 27:19 | 4122.9853 |  | 0.99585
|  | 19:20 | 27:20 | 4123.9795 |  | 0.9942
|  | 19:21 | 27:21 | 4124.972 |  | 0.99254
|  | 19:22 | 27:22 | 4125.9629 |  | 0.99089
|  | 19:23 | 27:23 | 4126.9521 |  | 0.98924
|  | 19:24 | 27:24 | 4127.9397 |  | 0.98759
|  | 19:25 | 27:25 | 4128.9257 |  | 0.98595
|  | 19:26 | 27:26 | 4129.91 |  | 0.9843
|  | 19:27 | 27:27 | 4130.8926 |  | 0.98266
|  | 19:28 | 27:28 | 4131.8737 |  | 0.98103
|  | 19:29 | 27:29 | 4132.8531 |  | 0.97939
|  | 19:30 | 27:30 | 4133.8308 |  | 0.97776
|  | 19:31 | 27:31 | 4134.807 |  | 0.97613
|  | 19:32 | 27:32 | 4135.7815 |  | 0.97451
|  | 19:33 | 27:33 | 4136.7544 |  | 0.97289
|  | 19:34 | 27:34 | 4137.7256 |  | 0.97127
|  | 19:35 | 27:35 | 4138.6953 |  | 0.96965
|  | 19:36 | 27:36 | 4139.6633 |  | 0.96803
|  | 19:37 | 27:37 | 4140.6297 |  | 0.96642
|  | 19:38 | 27:38 | 4141.5945 |  | 0.96481
|  | 19:39 | 27:39 | 4142.5577 |  | 0.96321
|  | 19:40 | 27:40 | 4143.5193 |  | 0.9616
|  | 19:41 | 27:41 | 4144.4794 |  | 0.96
|  | 19:42 | 27:42 | 4145.4378 |  | 0.9584
|  | 19:43 | 27:43 | 4146.3946 |  | 0.95681
|  | 19:44 | 27:44 | 4147.3498 |  | 0.95521
|  | 19:45 | 27:45 | 4148.3034 |  | 0.95362
|  | 19:46 | 27:46 | 4149.2554 |  | 0.95203
|  | 19:47 | 27:47 | 4150.2059 |  | 0.95045
|  | 19:48 | 27:48 | 4151.1547 |  | 0.94887
|  | 19:49 | 27:49 | 4152.102 |  | 0.94729
|  | 19:50 | 27:50 | 4153.0477 |  | 0.94571
|  | 19:51 | 27:51 | 4153.9919 |  | 0.94413
|  | 19:52 | 27:52 | 4154.9344 |  | 0.94256
|  | 19:53 | 27:53 | 4155.8754 |  | 0.94099
|  | 19:54 | 27:54 | 4156.8148 |  | 0.93942
|  | 19:55 | 27:55 | 4157.7527 |  | 0.93786
|  | 19:56 | 27:56 | 4158.689 |  | 0.9363
|  | 19:57 | 27:57 | 4159.6237 |  | 0.93474
|  | 19:58 | 27:58 | 4160.5569 |  | 0.93318
|  | 19:59 | 27:59 | 4161.4886 |  | 0.93163
|  | 20:00 | 28:00 | 4162.4186 |  | 0.93008
|  | 20:01 | 28:01 | 4163.3472 | CK | 0.92853
|  | 20:02 | 28:02 | 4164.2741 |  | 0.92698
|  | 20:03 | 28:03 | 4165.1996 |  | 0.92544
|  | 20:04 | 28:04 | 4166.1235 |  | 0.9239
|  | 20:05 | 28:05 | 4167.0458 |  | 0.92236
|  | 20:06 | 28:06 | 4167.9667 |  | 0.92082
|  | 20:07 | 28:07 | 4168.8859 |  | 0.91929
|  | 20:08 | 28:08 | 4169.8037 |  | 0.91776
|  | 20:09 | 28:09 | 4170.7199 |  | 0.91623
|  | 20:10 | 28:10 | 4171.6346 |  | 0.9147
|  | 20:11 | 28:11 | 4172.5478 |  | 0.91318
|  | 20:12 | 28:12 | 4173.4595 |  | 0.91166
|  | 20:13 | 28:13 | 4174.3696 |  | 0.91014
|  | 20:14 | 28:14 | 4175.2783 |  | 0.90863
|  | 20:15 | 28:15 | 4176.1854 |  | 0.90711
|  | 20:16 | 28:16 | 4177.091 |  | 0.9056
|  | 20:17 | 28:17 | 4177.9951 |  | 0.90409
|  | 20:18 | 28:18 | 4178.8977 |  | 0.90259
|  | 20:19 | 28:19 | 4179.7987 |  | 0.90109
|  | 20:20 | 28:20 | 4180.6983 |  | 0.89959
|  | 20:21 | 28:21 | 4181.5964 |  | 0.89809
|  | 20:22 | 28:22 | 4182.493 |  | 0.89659
|  | 20:23 | 28:23 | 4183.3881 |  | 0.8951
|  | 20:24 | 28:24 | 4184.2817 |  | 0.89361
|  | 20:25 | 28:25 | 4185.1738 |  | 0.89212
|  | 20:26 | 28:26 | 4186.0645 |  | 0.89063
|  | 20:27 | 28:27 | 4186.9536 |  | 0.88915
|  | 20:28 | 28:28 | 4187.8413 |  | 0.88767
|  | 20:29 | 28:29 | 4188.7275 |  | 0.88619
|  | 20:30 | 28:30 | 4189.6122 |  | 0.88472
|  | 20:31 | 28:31 | 4190.4954 |  | 0.88324
|  | 20:32 | 28:32 | 4191.3772 |  | 0.88177
|  | 20:33 | 28:33 | 4192.2575 |  | 0.8803
|  | 20:34 | 28:34 | 4193.1364 |  | 0.87884
|  | 20:35 | 28:35 | 4194.0137 |  | 0.87737
|  | 20:36 | 28:36 | 4194.8896 |  | 0.87591
|  | 20:37 | 28:37 | 4195.7641 |  | 0.87446
|  | 20:38 | 28:38 | 4196.6371 |  | 0.873
|  | 20:39 | 28:39 | 4197.5086 |  | 0.87155
|  | 20:40 | 28:40 | 4198.3787 |  | 0.87009
|  | 20:41 | 28:41 | 4199.2474 |  | 0.86864
|  | 20:42 | 28:42 | 4200.1146 |  | 0.8672
|  | 20:43 | 28:43 | 4200.9803 |  | 0.86575
|  | 20:44 | 28:44 | 4201.8446 |  | 0.86431
|  | 20:45 | 28:45 | 4202.7075 |  | 0.86287
|  | 20:46 | 28:46 | 4203.569 |  | 0.86144
|  | 20:47 | 28:47 | 4204.429 |  | 0.86
|  | 20:48 | 28:48 | 4205.2875 |  | 0.85857
|  | 20:49 | 28:49 | 4206.1447 |  | 0.85714
|  | 20:50 | 28:50 | 4207.0004 |  | 0.85571
|  | 20:51 | 28:51 | 4207.8547 |  | 0.85429
|  | 20:52 | 28:52 | 4208.7075 |  | 0.85286
|  | 20:53 | 28:53 | 4209.559 |  | 0.85144
|  | 20:54 | 28:54 | 4210.409 |  | 0.85003
|  | 20:55 | 28:55 | 4211.2576 |  | 0.84861
|  | 20:56 | 28:56 | 4212.1048 |  | 0.8472
|  | 20:57 | 28:57 | 4212.9506 |  | 0.84579
|  | 20:58 | 28:58 | 4213.795 |  | 0.84438
|  | 20:59 | 28:59 | 4214.6379 |  | 0.84297
|  | 21:00 | 29:00 | 4215.4795 |  | 0.84157
|  | 21:01 | 29:01 | 4216.3197 | CL | 0.84017
|  | 21:02 | 29:02 | 4217.1585 |  | 0.83877
|  | 21:03 | 29:03 | 4217.9958 |  | 0.83737
|  | 21:04 | 29:04 | 4218.8318 |  | 0.83598
|  | 21:05 | 29:05 | 4219.6664 |  | 0.83458
|  | 21:06 | 29:06 | 4220.4996 |  | 0.83319
|  | 21:07 | 29:07 | 4221.3314 |  | 0.83181
|  | 21:08 | 29:08 | 4222.1618 |  | 0.83042
|  | 21:09 | 29:09 | 4222.9908 |  | 0.82904
|  | 21:10 | 29:10 | 4223.8185 |  | 0.82766
|  | 21:11 | 29:11 | 4224.6448 |  | 0.82628
|  | 21:12 | 29:12 | 4225.4697 |  | 0.8249
|  | 21:13 | 29:13 | 4226.2932 |  | 0.82353
|  | 21:14 | 29:14 | 4227.1154 |  | 0.82216
|  | 21:15 | 29:15 | 4227.9362 |  | 0.82079
|  | 21:16 | 29:16 | 4228.7556 |  | 0.81942
|  | 21:17 | 29:17 | 4229.5737 |  | 0.81806
|  | 21:18 | 29:18 | 4230.3903 |  | 0.8167
|  | 21:19 | 29:19 | 4231.2057 |  | 0.81534
|  | 21:20 | 29:20 | 4232.0197 |  | 0.81398
|  | 21:21 | 29:21 | 4232.8323 |  | 0.81262
|  | 21:22 | 29:22 | 4233.6436 |  | 0.81127
|  | 21:23 | 29:23 | 4234.4535 |  | 0.80992
|  | 21:24 | 29:24 | 4235.262 |  | 0.80857
|  | 21:25 | 29:25 | 4236.0693 |  | 0.80722
|  | 21:26 | 29:26 | 4236.8751 |  | 0.80588
|  | 21:27 | 29:27 | 4237.6797 |  | 0.80454
|  | 21:28 | 29:28 | 4238.4829 |  | 0.8032
|  | 21:29 | 29:29 | 4239.2847 |  | 0.80186
|  | 21:30 | 29:30 | 4240.0853 |  | 0.80052
|  | 21:31 | 29:31 | 4240.8845 |  | 0.79919
|  | 21:32 | 29:32 | 4241.6823 |  | 0.79786
|  | 21:33 | 29:33 | 4242.4789 |  | 0.79653
|  | 21:34 | 29:34 | 4243.2741 |  | 0.79521
|  | 21:35 | 29:35 | 4244.0679 |  | 0.79388
|  | 21:36 | 29:36 | 4244.8605 |  | 0.79256
|  | 21:37 | 29:37 | 4245.6517 |  | 0.79124
|  | 21:38 | 29:38 | 4246.4417 |  | 0.78992
|  | 21:39 | 29:39 | 4247.2303 |  | 0.78861
|  | 21:40 | 29:40 | 4248.0176 |  | 0.78729
|  | 21:41 | 29:41 | 4248.8035 |  | 0.78598
|  | 21:42 | 29:42 | 4249.5882 |  | 0.78467
|  | 21:43 | 29:43 | 4250.3716 |  | 0.78337
|  | 21:44 | 29:44 | 4251.1536 |  | 0.78206
|  | 21:45 | 29:45 | 4251.9344 |  | 0.78076
|  | 21:46 | 29:46 | 4252.7139 |  | 0.77946
|  | 21:47 | 29:47 | 4253.492 |  | 0.77816
|  | 21:48 | 29:48 | 4254.2689 |  | 0.77687
|  | 21:49 | 29:49 | 4255.0445 |  | 0.77557
|  | 21:50 | 29:50 | 4255.8187 |  | 0.77428
|  | 21:51 | 29:51 | 4256.5917 |  | 0.77299
|  | 21:52 | 29:52 | 4257.3634 |  | 0.7717
|  | 21:53 | 29:53 | 4258.1339 |  | 0.77042
|  | 21:54 | 29:54 | 4258.903 |  | 0.76914
|  | 21:55 | 29:55 | 4259.6709 |  | 0.76785
|  | 21:56 | 29:56 | 4260.4374 |  | 0.76658
|  | 21:57 | 29:57 | 4261.2027 |  | 0.7653
|  | 21:58 | 29:58 | 4261.9668 |  | 0.76403
|  | 21:59 | 29:59 | 4262.7295 |  | 0.76275
|  | 22:00 | 30:00 | 4263.491 |  | 0.76148
|  | 22:01 | 30:01 | 4264.2512 | CM | 0.76021
|  | 22:02 | 30:02 | 4265.0102 |  | 0.75895
|  | 22:03 | 30:03 | 4265.7678 |  | 0.75768
|  | 22:04 | 30:04 | 4266.5243 |  | 0.75642
|  | 22:05 | 30:05 | 4267.2794 |  | 0.75516
|  | 22:06 | 30:06 | 4268.0333 |  | 0.75391
|  | 22:07 | 30:07 | 4268.786 |  | 0.75265
|  | 22:08 | 30:08 | 4269.5374 |  | 0.7514
|  | 22:09 | 30:09 | 4270.2875 |  | 0.75015
|  | 22:10 | 30:10 | 4271.0364 |  | 0.7489
|  | 22:11 | 30:11 | 4271.7841 |  | 0.74765
|  | 22:12 | 30:12 | 4272.5305 |  | 0.7464
|  | 22:13 | 30:13 | 4273.2756 |  | 0.74516
|  | 22:14 | 30:14 | 4274.0196 |  | 0.74392
|  | 22:15 | 30:15 | 4274.7622 |  | 0.74268
|  | 22:16 | 30:16 | 4275.5037 |  | 0.74144
|  | 22:17 | 30:17 | 4276.2439 |  | 0.74021
|  | 22:18 | 30:18 | 4276.9829 |  | 0.73898
|  | 22:19 | 30:19 | 4277.7206 |  | 0.73775
|  | 22:20 | 30:20 | 4278.4571 |  | 0.73652
|  | 22:21 | 30:21 | 4279.1924 |  | 0.73529
|  | 22:22 | 30:22 | 4279.9265 |  | 0.73407
|  | 22:23 | 30:23 | 4280.6593 |  | 0.73284
|  | 22:24 | 30:24 | 4281.391 |  | 0.73162
|  | 22:25 | 30:25 | 4282.1214 |  | 0.73041
|  | 22:26 | 30:26 | 4282.8506 |  | 0.72919
|  | 22:27 | 30:27 | 4283.5785 |  | 0.72798
|  | 22:28 | 30:28 | 4284.3053 |  | 0.72676
|  | 22:29 | 30:29 | 4285.0309 |  | 0.72555
|  | 22:30 | 30:30 | 4285.7552 |  | 0.72434
|  | 22:31 | 30:31 | 4286.4783 |  | 0.72314
|  | 22:32 | 30:32 | 4287.2003 |  | 0.72193
|  | 22:33 | 30:33 | 4287.921 |  | 0.72073
|  | 22:34 | 30:34 | 4288.6405 |  | 0.71953
|  | 22:35 | 30:35 | 4289.3589 |  | 0.71833
|  | 22:36 | 30:36 | 4290.076 |  | 0.71714
|  | 22:37 | 30:37 | 4290.7919 |  | 0.71594
|  | 22:38 | 30:38 | 4291.5067 |  | 0.71475
|  | 22:39 | 30:39 | 4292.2203 |  | 0.71356
|  | 22:40 | 30:40 | 4292.9326 |  | 0.71237
|  | 22:41 | 30:41 | 4293.6438 |  | 0.71119
|  | 22:42 | 30:42 | 4294.3538 |  | 0.71
|  | 22:43 | 30:43 | 4295.0626 |  | 0.70882
|  | 22:44 | 30:44 | 4295.7703 |  | 0.70764
|  | 22:45 | 30:45 | 4296.4767 |  | 0.70646
|  | 22:46 | 30:46 | 4297.182 |  | 0.70528
|  | 22:47 | 30:47 | 4297.8861 |  | 0.70411
|  | 22:48 | 30:48 | 4298.5891 |  | 0.70294
|  | 22:49 | 30:49 | 4299.2908 |  | 0.70177
|  | 22:50 | 30:50 | 4299.9914 |  | 0.7006
|  | 22:51 | 30:51 | 4300.6909 |  | 0.69943
|  | 22:52 | 30:52 | 4301.3891 |  | 0.69827
|  | 22:53 | 30:53 | 4302.0862 |  | 0.6971
|  | 22:54 | 30:54 | 4302.7822 |  | 0.69594
|  | 22:55 | 30:55 | 4303.477 |  | 0.69478
|  | 22:56 | 30:56 | 4304.1706 |  | 0.69363
|  | 22:57 | 30:57 | 4304.8631 |  | 0.69247
|  | 22:58 | 30:58 | 4305.5544 |  | 0.69132
|  | 22:59 | 30:59 | 4306.2445 |  | 0.69017
|  | 23:00 | 31:00 | 4306.9336 |  | 0.68902
|  | 23:01 | 31:01 | 4307.6214 | CN | 0.68787
|  | 23:02 | 31:02 | 4308.3082 |  | 0.68673
|  | 23:03 | 31:03 | 4308.9937 |  | 0.68558
|  | 23:04 | 31:04 | 4309.6782 |  | 0.68444
|  | 23:05 | 31:05 | 4310.3615 |  | 0.6833
|  | 23:06 | 31:06 | 4311.0436 |  | 0.68216
|  | 23:07 | 31:07 | 4311.7247 |  | 0.68103
|  | 23:08 | 31:08 | 4312.4046 |  | 0.67989
|  | 23:09 | 31:09 | 4313.0833 |  | 0.67876
|  | 23:10 | 31:10 | 4313.761 |  | 0.67763
|  | 23:11 | 31:11 | 4314.4375 |  | 0.6765
|  | 23:12 | 31:12 | 4315.1128 |  | 0.67537
|  | 23:13 | 31:13 | 4315.7871 |  | 0.67425
|  | 23:14 | 31:14 | 4316.4602 |  | 0.67313
|  | 23:15 | 31:15 | 4317.1322 |  | 0.67201
|  | 23:16 | 31:16 | 4317.8031 |  | 0.67089
|  | 23:17 | 31:17 | 4318.4729 |  | 0.66977
|  | 23:18 | 31:18 | 4319.1415 |  | 0.66865
|  | 23:19 | 31:19 | 4319.8091 |  | 0.66754
|  | 23:20 | 31:20 | 4320.4755 |  | 0.66643
|  | 23:21 | 31:21 | 4321.1408 |  | 0.66532
|  | 23:22 | 31:22 | 4321.805 |  | 0.66421
|  | 23:23 | 31:23 | 4322.4681 |  | 0.66311
|  | 23:24 | 31:24 | 4323.1301 |  | 0.662
|  | 23:25 | 31:25 | 4323.791 |  | 0.6609
|  | 23:26 | 31:26 | 4324.4508 |  | 0.6598
|  | 23:27 | 31:27 | 4325.1095 |  | 0.6587
|  | 23:28 | 31:28 | 4325.7671 |  | 0.6576
|  | 23:29 | 31:29 | 4326.4236 |  | 0.65651
|  | 23:30 | 31:30 | 4327.0791 |  | 0.65541
|  | 23:31 | 31:31 | 4327.7334 |  | 0.65432
|  | 23:32 | 31:32 | 4328.3866 |  | 0.65323
|  | 23:33 | 31:33 | 4329.0388 |  | 0.65215
|  | 23:34 | 31:34 | 4329.6898 |  | 0.65106
|  | 23:35 | 31:35 | 4330.3398 |  | 0.64998
|  | 23:36 | 31:36 | 4330.9887 |  | 0.64889
|  | 23:37 | 31:37 | 4331.6365 |  | 0.64781
|  | 23:38 | 31:38 | 4332.2832 |  | 0.64673
|  | 23:39 | 31:39 | 4332.9289 |  | 0.64566
|  | 23:40 | 31:40 | 4333.5735 |  | 0.64458
|  | 23:41 | 31:41 | 4334.217 |  | 0.64351
|  | 23:42 | 31:42 | 4334.8594 |  | 0.64244
|  | 23:43 | 31:43 | 4335.5008 |  | 0.64137
|  | 23:44 | 31:44 | 4336.1411 |  | 0.6403
|  | 23:45 | 31:45 | 4336.7803 |  | 0.63923
|  | 23:46 | 31:46 | 4337.4185 |  | 0.63817
|  | 23:47 | 31:47 | 4338.0556 |  | 0.6371
|  | 23:48 | 31:48 | 4338.6916 |  | 0.63604
|  | 23:49 | 31:49 | 4339.3266 |  | 0.63498
|  | 23:50 | 31:50 | 4339.9605 |  | 0.63393
|  | 23:51 | 31:51 | 4340.5934 |  | 0.63287
|  | 23:52 | 31:52 | 4341.2252 |  | 0.63182
|  | 23:53 | 31:53 | 4341.856 |  | 0.63077
|  | 23:54 | 31:54 | 4342.4857 |  | 0.62972
|  | 23:55 | 31:55 | 4343.1144 |  | 0.62867
|  | 23:56 | 31:56 | 4343.742 |  | 0.62762
|  | 23:57 | 31:57 | 4344.3686 |  | 0.62657
|  | 23:58 | 31:58 | 4344.9941 |  | 0.62553
|  | 23:59 | 31:59 | 4345.6186 |  | 0.62449
|  | 24:00 | 32:00 | 4346.242 |  | 0.62345

## DAT IR
Modellparameter | Einheit | Wert |  |  | Fläche des Raumes | Höhe des Raumes | Betrachtungsseinheit Anfang | Betrachtungsseinheit Ende | Anzahl der Kinder | Alter der Kinder | Aktivitätsgrad Kinder | Anzahl erw Personen | Aktiv erw Personen | Lüftungszustand | Resultierender Luftwechsel im Raum | Raumvolumen | CO2-Emissionsrate pro Kind | CO2-Emissionsrate pro Erwachsenen | resultierende CO2-Emissionsrate im Raum | Theor Sättigungs-konz. ohne AL | Start-konzentration
CO2 Außenluftkonzentration | [ppm] | 400 |  |  | [m²] | [m] | [h:min] | [h:min] | [1] | [a] | [met] | [1] | [met] | u-z | [h-1] | [m³] | [ml/h] | [ml/h] | [ml/h] | [ppm] | [ppm]
CO2-Emissionsrate Kind (6 a) | [ml/h] | 10000 |  | Wert | 40 | 2.5 | 8:00 | 8:05 | 0 | 12 | 1.2 | 2 | 1.2 | 0.1 | 0.1 | 100 | 16800 | 21600 | 43200 | 4320 | 600
CO2-Emissionsrate Erwachsener | [ml/h] | 18000 |  |  |  |  | 8:05 | 8:10 | 0 | 12 | 1.2 | 2 | 1.2 | 0.1 | 0.1 |  | 16800 | 21600 | 43200 | 4320 | 634.1907
CO2 Anfangskonzentration | [ppm] | 600 |  |  | Einbauten |  | 8:10 | 8:15 | 0 | 12 | 1.2 | 2 | 1.2 | 0.1 | 0.1 |  | 16800 | 21600 | 43200 | 4320 | 668.0976
Luftwechselzahlen - Richtwerte |  | Sommer | Winter |  | [m²] |  | 8:15 | 8:20 | 0 | 12 | 1.2 | 2 | 1.2 | 0.1 | 0.1 |  | 16800 | 21600 | 43200 | 4320 | 701.7232
geschlossene Fenster | [h-1] | 0,02 - 0,1 | 0,1 - 0,15 |  | 0 |  | 8:20 | 8:25 | 0 | 12 | 1.2 | 2 | 1.2 | 0.1 | 0.1 |  | 16800 | 21600 | 43200 | 4320 | 735.0697
1 von 3 Fenstern gekippt | [h-1] | 0,5 - 0,9 | 0,7 - 1,2 |  |  |  | 8:25 | 8:30 | 0 | 12 | 1.2 | 2 | 1.2 | 0.1 | 0.1 |  | 16800 | 21600 | 43200 | 4320 | 768.1394
alle Fenster gekippt | [h-1] | 2 - 5 | -- |  |  |  | 8:30 | 8:35 | 0 | 12 | 1.2 | 2 | 1.2 | 0.1 | 0.1 |  | 16800 | 21600 | 43200 | 4320 | 800.9348
Fenster geöffnet - querlüften | [h-1] | 10 - 20 | 10 - 30 |  |  |  | 8:35 | 8:40 | 0 | 12 | 1.2 | 2 | 1.2 | 0.1 | 0.1 |  | 16800 | 21600 | 43200 | 4320 | 833.4579
[7 empty] | 8:40 | 8:45 | 0 | 12 | 1.2 | 2 | 1.2 | 0.1 | 0.1 |  | 16800 | 21600 | 43200 | 4320 | 865.7112
[7 empty] | 8:45 | 8:50 | 0 | 12 | 1.2 | 2 | 1.2 | 0.1 | 0.1 |  | 16800 | 21600 | 43200 | 4320 | 897.6968
Fenstertype |  | Kürzel | LW |  |  |  | 8:50 | 8:55 | 0 | 12 | 1.2 | 2 | 1.2 | 0.1 | 0.1 |  | 16800 | 21600 | 43200 | 4320 | 929.417
Sehr dichte Fenster, neue Fenster |  | a | 0.05 |  |  |  | 8:55 | 9:00 | 0 | 12 | 1.2 | 2 | 1.2 | 0.1 | 0.1 |  | 16800 | 21600 | 43200 | 4320 | 960.874
Eher dichte Fenster |  | b | 0.1 |  |  |  | 9:00 | 9:05 | 0 | 12 | 1.2 | 2 | 1.2 | 0.1 | 0.1 |  | 16800 | 21600 | 43200 | 4320 | 992.0698
Durchschnittlich dichte Fenster |  | c | 0.2 |  |  |  | 9:05 | 9:10 | 0 | 12 | 1.2 | 2 | 1.2 | 0.1 | 0.1 |  | 16800 | 21600 | 43200 | 4320 | 1023.0068
Eher undichte Fenster |  | d | 0.35 |  |  |  | 9:10 | 9:15 | 0 | 12 | 1.2 | 2 | 1.2 | 0.1 | 0.1 |  | 16800 | 21600 | 43200 | 4320 | 1053.6871
Sehr undichte Fenster |  | e | 0.5 |  |  |  | 9:15 | 9:20 | 0 | 12 | 1.2 | 2 | 1.2 | 0.1 | 0.1 |  | 16800 | 21600 | 43200 | 4320 | 1084.1128
Kontrollierte Raumbelüftung |  | f | 1 |  |  |  | 9:20 | 9:25 | 0 | 12 | 1.2 | 2 | 1.2 | 0.1 | 0.1 |  | 16800 | 21600 | 43200 | 4320 | 1114.2859
Nutzerdefiniert |  | g | 2 |  |  |  | 9:25 | 9:30 | 0 | 12 | 1.2 | 2 | 1.2 | 0.1 | 0.1 |  | 16800 | 21600 | 43200 | 4320 | 1144.2087
[7 empty] | 9:30 | 9:35 | 0 | 12 | 1.2 | 2 | 1.2 | 0.1 | 0.1 |  | 16800 | 21600 | 43200 | 4320 | 1173.8831
Lüftungszustand |  | Kürzel | LW |  |  |  | 9:35 | 9:40 | 0 | 12 | 1.2 | 2 | 1.2 | 0.1 | 0.1 |  | 16800 | 21600 | 43200 | 4320 | 1203.3113
geschlossene Fenster |  | u |  |  |  |  | 9:40 | 9:45 | 0 | 12 | 1.2 | 2 | 1.2 | 0.1 | 0.1 |  | 16800 | 21600 | 43200 | 4320 | 1232.4953
1 von 3 Fenstern gekippt |  | v | 1 |  |  |  | 9:45 | 9:50 | 0 | 12 | 1.2 | 2 | 1.2 | 0.1 | 0.1 |  | 16800 | 21600 | 43200 | 4320 | 1261.4371
alle Fenster gekippt |  | w | 3 |  |  |  | 9:50 | 9:55 | 0 | 12 | 1.2 | 2 | 1.2 | 0.1 | 0.1 |  | 16800 | 21600 | 43200 | 4320 | 1290.1387
alle Fenster gekippt - querlüften |  | x | 5 |  |  |  | 9:55 | 10:00 | 0 | 12 | 1.2 | 2 | 1.2 | 0.1 | 0.1 |  | 16800 | 21600 | 43200 | 4320 | 1318.6021
Alle Fenster voll geöffnet |  | y | 10 |  |  |  | 10:00 | 10:05 | 0 | 12 | 1.2 | 2 | 1.2 | 0.1 | 0.1 |  | 16800 | 21600 | 43200 | 4320 | 1346.8293
Alle Fenster voll geöffnet - querlüften |  | z | 20 |  |  |  | 10:05 | 10:10 | 0 | 12 | 1.2 | 2 | 1.2 | 0.1 | 0.1 |  | 16800 | 21600 | 43200 | 4320 | 1374.8223
[7 empty] | 10:10 | 10:15 | 0 | 12 | 1.2 | 2 | 1.2 | 0.1 | 0.1 |  | 16800 | 21600 | 43200 | 4320 | 1402.5829
Werte nur in "Eingabe Innenraum" verändern! | [6 empty] | 10:15 | 10:20 | 0 | 12 | 1.2 | 2 | 1.2 | 0.1 | 0.1 |  | 16800 | 21600 | 43200 | 4320 | 1430.1132
[7 empty] | 10:20 | 10:25 | 0 | 12 | 1.2 | 2 | 1.2 | 0.1 | 0.1 |  | 16800 | 21600 | 43200 | 4320 | 1457.415
[7 empty] | 10:25 | 10:30 | 0 | 12 | 1.2 | 2 | 1.2 | 0.1 | 0.1 |  | 16800 | 21600 | 43200 | 4320 | 1484.4902
[7 empty] | 10:30 | 10:35 | 0 | 12 | 1.2 | 2 | 1.2 | 0.1 | 0.1 |  | 16800 | 21600 | 43200 | 4320 | 1511.3408
[7 empty] | 10:35 | 10:40 | 0 | 12 | 1.2 | 2 | 1.2 | 0.1 | 0.1 |  | 16800 | 21600 | 43200 | 4320 | 1537.9685
[7 empty] | 10:40 | 10:45 | 0 | 12 | 1.2 | 2 | 1.2 | 0.1 | 0.1 |  | 16800 | 21600 | 43200 | 4320 | 1564.3752
[7 empty] | 10:45 | 10:50 | 0 | 12 | 1.2 | 2 | 1.2 | 0.1 | 0.1 |  | 16800 | 21600 | 43200 | 4320 | 1590.5629
[7 empty] | 10:50 | 10:55 | 0 | 12 | 1.2 | 2 | 1.2 | 0.1 | 0.1 |  | 16800 | 21600 | 43200 | 4320 | 1616.5331
[7 empty] | 10:55 | 11:00 | 0 | 12 | 1.2 | 2 | 1.2 | 0.1 | 0.1 |  | 16800 | 21600 | 43200 | 4320 | 1642.2879
[7 empty] | 11:00 | 11:05 | 0 | 12 | 1.2 | 2 | 1.2 | 0.1 | 0.1 |  | 16800 | 21600 | 43200 | 4320 | 1667.8289
[7 empty] | 11:05 | 11:10 | 0 | 12 | 1.2 | 2 | 1.2 | 0.1 | 0.1 |  | 16800 | 21600 | 43200 | 4320 | 1693.158
[7 empty] | 11:10 | 11:15 | 0 | 12 | 1.2 | 2 | 1.2 | 0.1 | 0.1 |  | 16800 | 21600 | 43200 | 4320 | 1718.2769
[7 empty] | 11:15 | 11:20 | 0 | 12 | 1.2 | 2 | 1.2 | 0.1 | 0.1 |  | 16800 | 21600 | 43200 | 4320 | 1743.1873
[7 empty] | 11:20 | 11:25 | 0 | 12 | 1.2 | 2 | 1.2 | 0.1 | 0.1 |  | 16800 | 21600 | 43200 | 4320 | 1767.891
[7 empty] | 11:25 | 11:30 | 0 | 12 | 1.2 | 2 | 1.2 | 0.1 | 0.1 |  | 16800 | 21600 | 43200 | 4320 | 1792.3897
[7 empty] | 11:30 | 11:35 | 0 | 12 | 1.2 | 2 | 1.2 | 0.1 | 0.1 |  | 16800 | 21600 | 43200 | 4320 | 1816.6851
[7 empty] | 11:35 | 11:40 | 0 | 12 | 1.2 | 2 | 1.2 | 0.1 | 0.1 |  | 16800 | 21600 | 43200 | 4320 | 1840.7788
[7 empty] | 11:40 | 11:45 | 0 | 12 | 1.2 | 2 | 1.2 | 0.1 | 0.1 |  | 16800 | 21600 | 43200 | 4320 | 1864.6726
[7 empty] | 11:45 | 11:50 | 0 | 12 | 1.2 | 2 | 1.2 | 0.1 | 0.1 |  | 16800 | 21600 | 43200 | 4320 | 1888.3682
[7 empty] | 11:50 | 11:55 | 0 | 12 | 1.2 | 2 | 1.2 | 0.1 | 0.1 |  | 16800 | 21600 | 43200 | 4320 | 1911.8671
[7 empty] | 11:55 | 12:00 | 0 | 12 | 1.2 | 2 | 1.2 | 0.1 | 0.1 |  | 16800 | 21600 | 43200 | 4320 | 1935.1709
[7 empty] | 12:00 | 12:05 | 0 | 12 | 1.2 | 2 | 1.2 | 0.1 | 0.1 |  | 16800 | 21600 | 43200 | 4320 | 1958.2814
[7 empty] | 12:05 | 12:10 | 0 | 12 | 1.2 | 2 | 1.2 | 0.1 | 0.1 |  | 16800 | 21600 | 43200 | 4320 | 1981.2001
[7 empty] | 12:10 | 12:15 | 0 | 12 | 1.2 | 2 | 1.2 | 0.1 | 0.1 |  | 16800 | 21600 | 43200 | 4320 | 2003.9286
[7 empty] | 12:15 | 12:20 | 0 | 12 | 1.2 | 2 | 1.2 | 0.1 | 0.1 |  | 16800 | 21600 | 43200 | 4320 | 2026.4685
[7 empty] | 12:20 | 12:25 | 0 | 12 | 1.2 | 2 | 1.2 | 0.1 | 0.1 |  | 16800 | 21600 | 43200 | 4320 | 2048.8213
[7 empty] | 12:25 | 12:30 | 0 | 12 | 1.2 | 2 | 1.2 | 0.1 | 0.1 |  | 16800 | 21600 | 43200 | 4320 | 2070.9886
[7 empty] | 12:30 | 12:35 | 0 | 12 | 1.2 | 2 | 1.2 | 0.1 | 0.1 |  | 16800 | 21600 | 43200 | 4320 | 2092.972
[7 empty] | 12:35 | 12:40 | 0 | 12 | 1.2 | 2 | 1.2 | 0.1 | 0.1 |  | 16800 | 21600 | 43200 | 4320 | 2114.773
[7 empty] | 12:40 | 12:45 | 0 | 12 | 1.2 | 2 | 1.2 | 0.1 | 0.1 |  | 16800 | 21600 | 43200 | 4320 | 2136.393
[7 empty] | 12:45 | 12:50 | 0 | 12 | 1.2 | 2 | 1.2 | 0.1 | 0.1 |  | 16800 | 21600 | 43200 | 4320 | 2157.8336
[7 empty] | 12:50 | 12:55 | 0 | 12 | 1.2 | 2 | 1.2 | 0.1 | 0.1 |  | 16800 | 21600 | 43200 | 4320 | 2179.0962
[7 empty] | 12:55 | 13:00 | 0 | 12 | 1.2 | 2 | 1.2 | 0.1 | 0.1 |  | 16800 | 21600 | 43200 | 4320 | 2200.1825
[7 empty] | 13:00 | 13:05 | 0 | 12 | 1.2 | 2 | 1.2 | 0.1 | 0.1 |  | 16800 | 21600 | 43200 | 4320 | 2221.0937
[7 empty] | 13:05 | 13:10 | 0 | 12 | 1.2 | 2 | 1.2 | 0.1 | 0.1 |  | 16800 | 21600 | 43200 | 4320 | 2241.8314
[7 empty] | 13:10 | 13:15 | 0 | 12 | 1.2 | 2 | 1.2 | 0.1 | 0.1 |  | 16800 | 21600 | 43200 | 4320 | 2262.397
[7 empty] | 13:15 | 13:20 | 0 | 12 | 1.2 | 2 | 1.2 | 0.1 | 0.1 |  | 16800 | 21600 | 43200 | 4320 | 2282.7919
[7 empty] | 13:20 | 13:25 | 0 | 12 | 1.2 | 2 | 1.2 | 0.1 | 0.1 |  | 16800 | 21600 | 43200 | 4320 | 2303.0176
[7 empty] | 13:25 | 13:30 | 0 | 12 | 1.2 | 2 | 1.2 | 0.1 | 0.1 |  | 16800 | 21600 | 43200 | 4320 | 2323.0754
[7 empty] | 13:30 | 13:35 | 0 | 12 | 1.2 | 2 | 1.2 | 0.1 | 0.1 |  | 16800 | 21600 | 43200 | 4320 | 2342.9668
[7 empty] | 13:35 | 13:40 | 0 | 12 | 1.2 | 2 | 1.2 | 0.1 | 0.1 |  | 16800 | 21600 | 43200 | 4320 | 2362.6931
[7 empty] | 13:40 | 13:45 | 0 | 12 | 1.2 | 2 | 1.2 | 0.1 | 0.1 |  | 16800 | 21600 | 43200 | 4320 | 2382.2557
[7 empty] | 13:45 | 13:50 | 0 | 12 | 1.2 | 2 | 1.2 | 0.1 | 0.1 |  | 16800 | 21600 | 43200 | 4320 | 2401.6559
[7 empty] | 13:50 | 13:55 | 0 | 12 | 1.2 | 2 | 1.2 | 0.1 | 0.1 |  | 16800 | 21600 | 43200 | 4320 | 2420.8952
[7 empty] | 13:55 | 14:00 | 0 | 12 | 1.2 | 2 | 1.2 | 0.1 | 0.1 |  | 16800 | 21600 | 43200 | 4320 | 2439.9748
[7 empty] | 14:00 | 14:05 | 0 | 12 | 1.2 | 2 | 1.2 | 0.1 | 0.1 |  | 16800 | 21600 | 43200 | 4320 | 2458.8961
[7 empty] | 14:05 | 14:10 | 0 | 12 | 1.2 | 2 | 1.2 | 0.1 | 0.1 |  | 16800 | 21600 | 43200 | 4320 | 2477.6603
[7 empty] | 14:10 | 14:15 | 0 | 12 | 1.2 | 2 | 1.2 | 0.1 | 0.1 |  | 16800 | 21600 | 43200 | 4320 | 2496.2688
[7 empty] | 14:15 | 14:20 | 0 | 12 | 1.2 | 2 | 1.2 | 0.1 | 0.1 |  | 16800 | 21600 | 43200 | 4320 | 2514.7229
[7 empty] | 14:20 | 14:25 | 0 | 12 | 1.2 | 2 | 1.2 | 0.1 | 0.1 |  | 16800 | 21600 | 43200 | 4320 | 2533.0239
[7 empty] | 14:25 | 14:30 | 0 | 12 | 1.2 | 2 | 1.2 | 0.1 | 0.1 |  | 16800 | 21600 | 43200 | 4320 | 2551.1729
[7 empty] | 14:30 | 14:35 | 0 | 12 | 1.2 | 2 | 1.2 | 0.1 | 0.1 |  | 16800 | 21600 | 43200 | 4320 | 2569.1714
[7 empty] | 14:35 | 14:40 | 0 | 12 | 1.2 | 2 | 1.2 | 0.1 | 0.1 |  | 16800 | 21600 | 43200 | 4320 | 2587.0205
[7 empty] | 14:40 | 14:45 | 0 | 12 | 1.2 | 2 | 1.2 | 0.1 | 0.1 |  | 16800 | 21600 | 43200 | 4320 | 2604.7215
[7 empty] | 14:45 | 14:50 | 0 | 12 | 1.2 | 2 | 1.2 | 0.1 | 0.1 |  | 16800 | 21600 | 43200 | 4320 | 2622.2755
[7 empty] | 14:50 | 14:55 | 0 | 12 | 1.2 | 2 | 1.2 | 0.1 | 0.1 |  | 16800 | 21600 | 43200 | 4320 | 2639.6839
[7 empty] | 14:55 | 15:00 | 0 | 12 | 1.2 | 2 | 1.2 | 0.1 | 0.1 |  | 16800 | 21600 | 43200 | 4320 | 2656.9479
[7 empty] | 15:00 | 15:05 | 0 | 12 | 1.2 | 2 | 1.2 | 0.1 | 0.1 |  | 16800 | 21600 | 43200 | 4320 | 2674.0685
[7 empty] | 15:05 | 15:10 | 0 | 12 | 1.2 | 2 | 1.2 | 0.1 | 0.1 |  | 16800 | 21600 | 43200 | 4320 | 2691.0471
[7 empty] | 15:10 | 15:15 | 0 | 12 | 1.2 | 2 | 1.2 | 0.1 | 0.1 |  | 16800 | 21600 | 43200 | 4320 | 2707.8848
[7 empty] | 15:15 | 15:20 | 0 | 12 | 1.2 | 2 | 1.2 | 0.1 | 0.1 |  | 16800 | 21600 | 43200 | 4320 | 2724.5828
[7 empty] | 15:20 | 15:25 | 0 | 12 | 1.2 | 2 | 1.2 | 0.1 | 0.1 |  | 16800 | 21600 | 43200 | 4320 | 2741.1422
[7 empty] | 15:25 | 15:30 | 0 | 12 | 1.2 | 2 | 1.2 | 0.1 | 0.1 |  | 16800 | 21600 | 43200 | 4320 | 2757.5641
[7 empty] | 15:30 | 15:35 | 0 | 12 | 1.2 | 2 | 1.2 | 0.1 | 0.1 |  | 16800 | 21600 | 43200 | 4320 | 2773.8498
[7 empty] | 15:35 | 15:40 | 0 | 12 | 1.2 | 2 | 1.2 | 0.1 | 0.1 |  | 16800 | 21600 | 43200 | 4320 | 2790.0003
[7 empty] | 15:40 | 15:45 | 0 | 12 | 1.2 | 2 | 1.2 | 0.1 | 0.1 |  | 16800 | 21600 | 43200 | 4320 | 2806.0168
[7 empty] | 15:45 | 15:50 | 0 | 12 | 1.2 | 2 | 1.2 | 0.1 | 0.1 |  | 16800 | 21600 | 43200 | 4320 | 2821.9004
[7 empty] | 15:50 | 15:55 | 0 | 12 | 1.2 | 2 | 1.2 | 0.1 | 0.1 |  | 16800 | 21600 | 43200 | 4320 | 2837.6522
[7 empty] | 15:55 | 16:00 | 0 | 12 | 1.2 | 2 | 1.2 | 0.1 | 0.1 |  | 16800 | 21600 | 43200 | 4320 | 2853.2732
[7 empty] | 16:00 | 16:05 | 0 | 12 | 1.2 | 2 | 1.2 | 0.1 | 0.1 |  | 16800 | 21600 | 43200 | 4320 | 2868.7647
[7 empty] | 16:05 | 16:10 | 0 | 12 | 1.2 | 2 | 1.2 | 0.1 | 0.1 |  | 16800 | 21600 | 43200 | 4320 | 2884.1275
[7 empty] | 16:10 | 16:15 | 0 | 12 | 1.2 | 2 | 1.2 | 0.1 | 0.1 |  | 16800 | 21600 | 43200 | 4320 | 2899.3629
[7 empty] | 16:15 | 16:20 | 0 | 12 | 1.2 | 2 | 1.2 | 0.1 | 0.1 |  | 16800 | 21600 | 43200 | 4320 | 2914.4718
[7 empty] | 16:20 | 16:25 | 0 | 12 | 1.2 | 2 | 1.2 | 0.1 | 0.1 |  | 16800 | 21600 | 43200 | 4320 | 2929.4554
[7 empty] | 16:25 | 16:30 | 0 | 12 | 1.2 | 2 | 1.2 | 0.1 | 0.1 |  | 16800 | 21600 | 43200 | 4320 | 2944.3146
[7 empty] | 16:30 | 16:35 | 0 | 12 | 1.2 | 2 | 1.2 | 0.1 | 0.1 |  | 16800 | 21600 | 43200 | 4320 | 2959.0505
[7 empty] | 16:35 | 16:40 | 0 | 12 | 1.2 | 2 | 1.2 | 0.1 | 0.1 |  | 16800 | 21600 | 43200 | 4320 | 2973.6641
[7 empty] | 16:40 | 16:45 | 0 | 12 | 1.2 | 2 | 1.2 | 0.1 | 0.1 |  | 16800 | 21600 | 43200 | 4320 | 2988.1564
[7 empty] | 16:45 | 16:50 | 0 | 12 | 1.2 | 2 | 1.2 | 0.1 | 0.1 |  | 16800 | 21600 | 43200 | 4320 | 3002.5285
[7 empty] | 16:50 | 16:55 | 0 | 12 | 1.2 | 2 | 1.2 | 0.1 | 0.1 |  | 16800 | 21600 | 43200 | 4320 | 3016.7813
[7 empty] | 16:55 | 17:00 | 0 | 12 | 1.2 | 2 | 1.2 | 0.1 | 0.1 |  | 16800 | 21600 | 43200 | 4320 | 3030.9158
[7 empty] | 17:00 | 17:05 | 0 | 12 | 1.2 | 2 | 1.2 | 0.1 | 0.1 |  | 16800 | 21600 | 43200 | 4320 | 3044.933
[7 empty] | 17:05 | 17:10 | 0 | 12 | 1.2 | 2 | 1.2 | 0.1 | 0.1 |  | 16800 | 21600 | 43200 | 4320 | 3058.8339
[7 empty] | 17:10 | 17:15 | 0 | 12 | 1.2 | 2 | 1.2 | 0.1 | 0.1 |  | 16800 | 21600 | 43200 | 4320 | 3072.6194
[7 empty] | 17:15 | 17:20 | 0 | 12 | 1.2 | 2 | 1.2 | 0.1 | 0.1 |  | 16800 | 21600 | 43200 | 4320 | 3086.2906
[7 empty] | 17:20 | 17:25 | 0 | 12 | 1.2 | 2 | 1.2 | 0.1 | 0.1 |  | 16800 | 21600 | 43200 | 4320 | 3099.8482
[7 empty] | 17:25 | 17:30 | 0 | 12 | 1.2 | 2 | 1.2 | 0.1 | 0.1 |  | 16800 | 21600 | 43200 | 4320 | 3113.2934
[7 empty] | 17:30 | 17:35 | 0 | 12 | 1.2 | 2 | 1.2 | 0.1 | 0.1 |  | 16800 | 21600 | 43200 | 4320 | 3126.627
[7 empty] | 17:35 | 17:40 | 0 | 12 | 1.2 | 2 | 1.2 | 0.1 | 0.1 |  | 16800 | 21600 | 43200 | 4320 | 3139.8499
[7 empty] | 17:40 | 17:45 | 0 | 12 | 1.2 | 2 | 1.2 | 0.1 | 0.1 |  | 16800 | 21600 | 43200 | 4320 | 3152.9631
[7 empty] | 17:45 | 17:50 | 0 | 12 | 1.2 | 2 | 1.2 | 0.1 | 0.1 |  | 16800 | 21600 | 43200 | 4320 | 3165.9675
[7 empty] | 17:50 | 17:55 | 0 | 12 | 1.2 | 2 | 1.2 | 0.1 | 0.1 |  | 16800 | 21600 | 43200 | 4320 | 3178.864
[7 empty] | 17:55 | 18:00 | 0 | 12 | 1.2 | 2 | 1.2 | 0.1 | 0.1 |  | 16800 | 21600 | 43200 | 4320 | 3191.6534
[7 empty] | 18:00 | 18:05 | 0 | 12 | 1.2 | 2 | 1.2 | 0.1 | 0.1 |  | 16800 | 21600 | 43200 | 4320 | 3204.3367
[7 empty] | 18:05 | 18:10 | 0 | 12 | 1.2 | 2 | 1.2 | 0.1 | 0.1 |  | 16800 | 21600 | 43200 | 4320 | 3216.9147
[7 empty] | 18:10 | 18:15 | 0 | 12 | 1.2 | 2 | 1.2 | 0.1 | 0.1 |  | 16800 | 21600 | 43200 | 4320 | 3229.3884
[7 empty] | 18:15 | 18:20 | 0 | 12 | 1.2 | 2 | 1.2 | 0.1 | 0.1 |  | 16800 | 21600 | 43200 | 4320 | 3241.7586
[7 empty] | 18:20 | 18:25 | 0 | 12 | 1.2 | 2 | 1.2 | 0.1 | 0.1 |  | 16800 | 21600 | 43200 | 4320 | 3254.0261
[7 empty] | 18:25 | 18:30 | 0 | 12 | 1.2 | 2 | 1.2 | 0.1 | 0.1 |  | 16800 | 21600 | 43200 | 4320 | 3266.1917
[7 empty] | 18:30 | 18:35 | 0 | 12 | 1.2 | 2 | 1.2 | 0.1 | 0.1 |  | 16800 | 21600 | 43200 | 4320 | 3278.2565
[7 empty] | 18:35 | 18:40 | 0 | 12 | 1.2 | 2 | 1.2 | 0.1 | 0.1 |  | 16800 | 21600 | 43200 | 4320 | 3290.2211
[7 empty] | 18:40 | 18:45 | 0 | 12 | 1.2 | 2 | 1.2 | 0.1 | 0.1 |  | 16800 | 21600 | 43200 | 4320 | 3302.0864
[7 empty] | 18:45 | 18:50 | 0 | 12 | 1.2 | 2 | 1.2 | 0.1 | 0.1 |  | 16800 | 21600 | 43200 | 4320 | 3313.8532
[7 empty] | 18:50 | 18:55 | 0 | 12 | 1.2 | 2 | 1.2 | 0.1 | 0.1 |  | 16800 | 21600 | 43200 | 4320 | 3325.5224
[7 empty] | 18:55 | 19:00 | 0 | 12 | 1.2 | 2 | 1.2 | 0.1 | 0.1 |  | 16800 | 21600 | 43200 | 4320 | 3337.0948
[7 empty] | 19:00 | 19:05 | 0 | 12 | 1.2 | 2 | 1.2 | 0.1 | 0.1 |  | 16800 | 21600 | 43200 | 4320 | 3348.5711
[7 empty] | 19:05 | 19:10 | 0 | 12 | 1.2 | 2 | 1.2 | 0.1 | 0.1 |  | 16800 | 21600 | 43200 | 4320 | 3359.9522
[7 empty] | 19:10 | 19:15 | 0 | 12 | 1.2 | 2 | 1.2 | 0.1 | 0.1 |  | 16800 | 21600 | 43200 | 4320 | 3371.2389
[7 empty] | 19:15 | 19:20 | 0 | 12 | 1.2 | 2 | 1.2 | 0.1 | 0.1 |  | 16800 | 21600 | 43200 | 4320 | 3382.4318
[7 empty] | 19:20 | 19:25 | 0 | 12 | 1.2 | 2 | 1.2 | 0.1 | 0.1 |  | 16800 | 21600 | 43200 | 4320 | 3393.5319
[7 empty] | 19:25 | 19:30 | 0 | 12 | 1.2 | 2 | 1.2 | 0.1 | 0.1 |  | 16800 | 21600 | 43200 | 4320 | 3404.5399
[7 empty] | 19:30 | 19:35 | 0 | 12 | 1.2 | 2 | 1.2 | 0.1 | 0.1 |  | 16800 | 21600 | 43200 | 4320 | 3415.4565
[7 empty] | 19:35 | 19:40 | 0 | 12 | 1.2 | 2 | 1.2 | 0.1 | 0.1 |  | 16800 | 21600 | 43200 | 4320 | 3426.2825
[7 empty] | 19:40 | 19:45 | 0 | 12 | 1.2 | 2 | 1.2 | 0.1 | 0.1 |  | 16800 | 21600 | 43200 | 4320 | 3437.0187
[7 empty] | 19:45 | 19:50 | 0 | 12 | 1.2 | 2 | 1.2 | 0.1 | 0.1 |  | 16800 | 21600 | 43200 | 4320 | 3447.6658
[7 empty] | 19:50 | 19:55 | 0 | 12 | 1.2 | 2 | 1.2 | 0.1 | 0.1 |  | 16800 | 21600 | 43200 | 4320 | 3458.2245
[7 empty] | 19:55 | 20:00 | 0 | 12 | 1.2 | 2 | 1.2 | 0.1 | 0.1 |  | 16800 | 21600 | 43200 | 4320 | 3468.6956
[7 empty] | 20:00 | 20:05 | 0 | 12 | 1.2 | 2 | 1.2 | 0.1 | 0.1 |  | 16800 | 21600 | 43200 | 4320 | 3479.0798
[7 empty] | 20:05 | 20:10 | 0 | 12 | 1.2 | 2 | 1.2 | 0.1 | 0.1 |  | 16800 | 21600 | 43200 | 4320 | 3489.3779
[7 empty] | 20:10 | 20:15 | 0 | 12 | 1.2 | 2 | 1.2 | 0.1 | 0.1 |  | 16800 | 21600 | 43200 | 4320 | 3499.5905
[7 empty] | 20:15 | 20:20 | 0 | 12 | 1.2 | 2 | 1.2 | 0.1 | 0.1 |  | 16800 | 21600 | 43200 | 4320 | 3509.7183
[7 empty] | 20:20 | 20:25 | 0 | 12 | 1.2 | 2 | 1.2 | 0.1 | 0.1 |  | 16800 | 21600 | 43200 | 4320 | 3519.762
[7 empty] | 20:25 | 20:30 | 0 | 12 | 1.2 | 2 | 1.2 | 0.1 | 0.1 |  | 16800 | 21600 | 43200 | 4320 | 3529.7225
[7 empty] | 20:30 | 20:35 | 0 | 12 | 1.2 | 2 | 1.2 | 0.1 | 0.1 |  | 16800 | 21600 | 43200 | 4320 | 3539.6002
[7 empty] | 20:35 | 20:40 | 0 | 12 | 1.2 | 2 | 1.2 | 0.1 | 0.1 |  | 16800 | 21600 | 43200 | 4320 | 3549.396
[7 empty] | 20:40 | 20:45 | 0 | 12 | 1.2 | 2 | 1.2 | 0.1 | 0.1 |  | 16800 | 21600 | 43200 | 4320 | 3559.1105
[7 empty] | 20:45 | 20:50 | 0 | 12 | 1.2 | 2 | 1.2 | 0.1 | 0.1 |  | 16800 | 21600 | 43200 | 4320 | 3568.7444
[7 empty] | 20:50 | 20:55 | 0 | 12 | 1.2 | 2 | 1.2 | 0.1 | 0.1 |  | 16800 | 21600 | 43200 | 4320 | 3578.2983
[7 empty] | 20:55 | 21:00 | 0 | 12 | 1.2 | 2 | 1.2 | 0.1 | 0.1 |  | 16800 | 21600 | 43200 | 4320 | 3587.773
[7 empty] | 21:00 | 21:05 | 0 | 12 | 1.2 | 2 | 1.2 | 0.1 | 0.1 |  | 16800 | 21600 | 43200 | 4320 | 3597.169
[7 empty] | 21:05 | 21:10 | 0 | 12 | 1.2 | 2 | 1.2 | 0.1 | 0.1 |  | 16800 | 21600 | 43200 | 4320 | 3606.4871
[7 empty] | 21:10 | 21:15 | 0 | 12 | 1.2 | 2 | 1.2 | 0.1 | 0.1 |  | 16800 | 21600 | 43200 | 4320 | 3615.7278
[7 empty] | 21:15 | 21:20 | 0 | 12 | 1.2 | 2 | 1.2 | 0.1 | 0.1 |  | 16800 | 21600 | 43200 | 4320 | 3624.8918
[7 empty] | 21:20 | 21:25 | 0 | 12 | 1.2 | 2 | 1.2 | 0.1 | 0.1 |  | 16800 | 21600 | 43200 | 4320 | 3633.9798
[7 empty] | 21:25 | 21:30 | 0 | 12 | 1.2 | 2 | 1.2 | 0.1 | 0.1 |  | 16800 | 21600 | 43200 | 4320 | 3642.9924
[7 empty] | 21:30 | 21:35 | 0 | 12 | 1.2 | 2 | 1.2 | 0.1 | 0.1 |  | 16800 | 21600 | 43200 | 4320 | 3651.9301
[7 empty] | 21:35 | 21:40 | 0 | 12 | 1.2 | 2 | 1.2 | 0.1 | 0.1 |  | 16800 | 21600 | 43200 | 4320 | 3660.7937
[7 empty] | 21:40 | 21:45 | 0 | 12 | 1.2 | 2 | 1.2 | 0.1 | 0.1 |  | 16800 | 21600 | 43200 | 4320 | 3669.5838
[7 empty] | 21:45 | 21:50 | 0 | 12 | 1.2 | 2 | 1.2 | 0.1 | 0.1 |  | 16800 | 21600 | 43200 | 4320 | 3678.3009
[7 empty] | 21:50 | 21:55 | 0 | 12 | 1.2 | 2 | 1.2 | 0.1 | 0.1 |  | 16800 | 21600 | 43200 | 4320 | 3686.9456
[7 empty] | 21:55 | 22:00 | 0 | 12 | 1.2 | 2 | 1.2 | 0.1 | 0.1 |  | 16800 | 21600 | 43200 | 4320 | 3695.5186
[7 empty] | 22:00 | 22:05 | 0 | 12 | 1.2 | 2 | 1.2 | 0.1 | 0.1 |  | 16800 | 21600 | 43200 | 4320 | 3704.0205
[7 empty] | 22:05 | 22:10 | 0 | 12 | 1.2 | 2 | 1.2 | 0.1 | 0.1 |  | 16800 | 21600 | 43200 | 4320 | 3712.4518
[7 empty] | 22:10 | 22:15 | 0 | 12 | 1.2 | 2 | 1.2 | 0.1 | 0.1 |  | 16800 | 21600 | 43200 | 4320 | 3720.8132
[7 empty] | 22:15 | 22:20 | 0 | 12 | 1.2 | 2 | 1.2 | 0.1 | 0.1 |  | 16800 | 21600 | 43200 | 4320 | 3729.1051
[7 empty] | 22:20 | 22:25 | 0 | 12 | 1.2 | 2 | 1.2 | 0.1 | 0.1 |  | 16800 | 21600 | 43200 | 4320 | 3737.3283
[7 empty] | 22:25 | 22:30 | 0 | 12 | 1.2 | 2 | 1.2 | 0.1 | 0.1 |  | 16800 | 21600 | 43200 | 4320 | 3745.4832
[7 empty] | 22:30 | 22:35 | 0 | 12 | 1.2 | 2 | 1.2 | 0.1 | 0.1 |  | 16800 | 21600 | 43200 | 4320 | 3753.5704
[7 empty] | 22:35 | 22:40 | 0 | 12 | 1.2 | 2 | 1.2 | 0.1 | 0.1 |  | 16800 | 21600 | 43200 | 4320 | 3761.5905
[7 empty] | 22:40 | 22:45 | 0 | 12 | 1.2 | 2 | 1.2 | 0.1 | 0.1 |  | 16800 | 21600 | 43200 | 4320 | 3769.5441
[7 empty] | 22:45 | 22:50 | 0 | 12 | 1.2 | 2 | 1.2 | 0.1 | 0.1 |  | 16800 | 21600 | 43200 | 4320 | 3777.4316
[7 empty] | 22:50 | 22:55 | 0 | 12 | 1.2 | 2 | 1.2 | 0.1 | 0.1 |  | 16800 | 21600 | 43200 | 4320 | 3785.2537
[7 empty] | 22:55 | 23:00 | 0 | 12 | 1.2 | 2 | 1.2 | 0.1 | 0.1 |  | 16800 | 21600 | 43200 | 4320 | 3793.0109
[7 empty] | 23:00 | 23:05 | 0 | 12 | 1.2 | 2 | 1.2 | 0.1 | 0.1 |  | 16800 | 21600 | 43200 | 4320 | 3800.7037
[7 empty] | 23:05 | 23:10 | 0 | 12 | 1.2 | 2 | 1.2 | 0.1 | 0.1 |  | 16800 | 21600 | 43200 | 4320 | 3808.3327
[7 empty] | 23:10 | 23:15 | 0 | 12 | 1.2 | 2 | 1.2 | 0.1 | 0.1 |  | 16800 | 21600 | 43200 | 4320 | 3815.8984
[7 empty] | 23:15 | 23:20 | 0 | 12 | 1.2 | 2 | 1.2 | 0.1 | 0.1 |  | 16800 | 21600 | 43200 | 4320 | 3823.4012
[7 empty] | 23:20 | 23:25 | 0 | 12 | 1.2 | 2 | 1.2 | 0.1 | 0.1 |  | 16800 | 21600 | 43200 | 4320 | 3830.8419
[7 empty] | 23:25 | 23:30 | 0 | 12 | 1.2 | 2 | 1.2 | 0.1 | 0.1 |  | 16800 | 21600 | 43200 | 4320 | 3838.2207
[7 empty] | 23:30 | 23:35 | 0 | 12 | 1.2 | 2 | 1.2 | 0.1 | 0.1 |  | 16800 | 21600 | 43200 | 4320 | 3845.5383
[7 empty] | 23:35 | 23:40 | 0 | 12 | 1.2 | 2 | 1.2 | 0.1 | 0.1 |  | 16800 | 21600 | 43200 | 4320 | 3852.7952
[7 empty] | 23:40 | 23:45 | 0 | 12 | 1.2 | 2 | 1.2 | 0.1 | 0.1 |  | 16800 | 21600 | 43200 | 4320 | 3859.9919
[7 empty] | 23:45 | 23:50 | 0 | 12 | 1.2 | 2 | 1.2 | 0.1 | 0.1 |  | 16800 | 21600 | 43200 | 4320 | 3867.1289
[7 empty] | 23:50 | 23:55 | 0 | 12 | 1.2 | 2 | 1.2 | 0.1 | 0.1 |  | 16800 | 21600 | 43200 | 4320 | 3874.2066
[7 empty] | 23:55 | 24:00 | 0 | 12 | 1.2 | 2 | 1.2 | 0.1 | 0.1 |  | 16800 | 21600 | 43200 | 4320 | 3881.2256
[7 empty] | 24:00 | 24:05 | 0 | 12 | 1.2 | 2 | 1.2 | 0.1 | 0.1 |  | 16800 | 21600 | 43200 | 4320 | 3888.1863
[7 empty] | 24:05 | 24:10 | 0 | 12 | 1.2 | 2 | 1.2 | 0.1 | 0.1 |  | 16800 | 21600 | 43200 | 4320 | 3895.0893
[7 empty] | 24:10 | 24:15 | 0 | 12 | 1.2 | 2 | 1.2 | 0.1 | 0.1 |  | 16800 | 21600 | 43200 | 4320 | 3901.935
[7 empty] | 24:15 | 24:20 | 0 | 12 | 1.2 | 2 | 1.2 | 0.1 | 0.1 |  | 16800 | 21600 | 43200 | 4320 | 3908.7239
[7 empty] | 24:20 | 24:25 | 0 | 12 | 1.2 | 2 | 1.2 | 0.1 | 0.1 |  | 16800 | 21600 | 43200 | 4320 | 3915.4564
[7 empty] | 24:25 | 24:30 | 0 | 12 | 1.2 | 2 | 1.2 | 0.1 | 0.1 |  | 16800 | 21600 | 43200 | 4320 | 3922.1331
[7 empty] | 24:30 | 24:35 | 0 | 12 | 1.2 | 2 | 1.2 | 0.1 | 0.1 |  | 16800 | 21600 | 43200 | 4320 | 3928.7544
[7 empty] | 24:35 | 24:40 | 0 | 12 | 1.2 | 2 | 1.2 | 0.1 | 0.1 |  | 16800 | 21600 | 43200 | 4320 | 3935.3207
[7 empty] | 24:40 | 24:45 | 0 | 12 | 1.2 | 2 | 1.2 | 0.1 | 0.1 |  | 16800 | 21600 | 43200 | 4320 | 3941.8325
[7 empty] | 24:45 | 24:50 | 0 | 12 | 1.2 | 2 | 1.2 | 0.1 | 0.1 |  | 16800 | 21600 | 43200 | 4320 | 3948.2903
[7 empty] | 24:50 | 24:55 | 0 | 12 | 1.2 | 2 | 1.2 | 0.1 | 0.1 |  | 16800 | 21600 | 43200 | 4320 | 3954.6945
[7 empty] | 24:55 | 25:00 | 0 | 12 | 1.2 | 2 | 1.2 | 0.1 | 0.1 |  | 16800 | 21600 | 43200 | 4320 | 3961.0455
[7 empty] | 25:00 | 25:05 | 0 | 12 | 1.2 | 2 | 1.2 | 0.1 | 0.1 |  | 16800 | 21600 | 43200 | 4320 | 3967.3439
[7 empty] | 25:05 | 25:10 | 0 | 12 | 1.2 | 2 | 1.2 | 0.1 | 0.1 |  | 16800 | 21600 | 43200 | 4320 | 3973.59
[7 empty] | 25:10 | 25:15 | 0 | 12 | 1.2 | 2 | 1.2 | 0.1 | 0.1 |  | 16800 | 21600 | 43200 | 4320 | 3979.7842
[7 empty] | 25:15 | 25:20 | 0 | 12 | 1.2 | 2 | 1.2 | 0.1 | 0.1 |  | 16800 | 21600 | 43200 | 4320 | 3985.927
[7 empty] | 25:20 | 25:25 | 0 | 12 | 1.2 | 2 | 1.2 | 0.1 | 0.1 |  | 16800 | 21600 | 43200 | 4320 | 3992.0189
[7 empty] | 25:25 | 25:30 | 0 | 12 | 1.2 | 2 | 1.2 | 0.1 | 0.1 |  | 16800 | 21600 | 43200 | 4320 | 3998.0602
[7 empty] | 25:30 | 25:35 | 0 | 12 | 1.2 | 2 | 1.2 | 0.1 | 0.1 |  | 16800 | 21600 | 43200 | 4320 | 4004.0514
[7 empty] | 25:35 | 25:40 | 0 | 12 | 1.2 | 2 | 1.2 | 0.1 | 0.1 |  | 16800 | 21600 | 43200 | 4320 | 4009.9928
[7 empty] | 25:40 | 25:45 | 0 | 12 | 1.2 | 2 | 1.2 | 0.1 | 0.1 |  | 16800 | 21600 | 43200 | 4320 | 4015.8849
[7 empty] | 25:45 | 25:50 | 0 | 12 | 1.2 | 2 | 1.2 | 0.1 | 0.1 |  | 16800 | 21600 | 43200 | 4320 | 4021.7282
[7 empty] | 25:50 | 25:55 | 0 | 12 | 1.2 | 2 | 1.2 | 0.1 | 0.1 |  | 16800 | 21600 | 43200 | 4320 | 4027.5229
[7 empty] | 25:55 | 26:00 | 0 | 12 | 1.2 | 2 | 1.2 | 0.1 | 0.1 |  | 16800 | 21600 | 43200 | 4320 | 4033.2696
[7 empty] | 26:00 | 26:05 | 0 | 12 | 1.2 | 2 | 1.2 | 0.1 | 0.1 |  | 16800 | 21600 | 43200 | 4320 | 4038.9686
[7 empty] | 26:05 | 26:10 | 0 | 12 | 1.2 | 2 | 1.2 | 0.1 | 0.1 |  | 16800 | 21600 | 43200 | 4320 | 4044.6203
[7 empty] | 26:10 | 26:15 | 0 | 12 | 1.2 | 2 | 1.2 | 0.1 | 0.1 |  | 16800 | 21600 | 43200 | 4320 | 4050.225
[7 empty] | 26:15 | 26:20 | 0 | 12 | 1.2 | 2 | 1.2 | 0.1 | 0.1 |  | 16800 | 21600 | 43200 | 4320 | 4055.7833
[7 empty] | 26:20 | 26:25 | 0 | 12 | 1.2 | 2 | 1.2 | 0.1 | 0.1 |  | 16800 | 21600 | 43200 | 4320 | 4061.2954
[7 empty] | 26:25 | 26:30 | 0 | 12 | 1.2 | 2 | 1.2 | 0.1 | 0.1 |  | 16800 | 21600 | 43200 | 4320 | 4066.7618
[7 empty] | 26:30 | 26:35 | 0 | 12 | 1.2 | 2 | 1.2 | 0.1 | 0.1 |  | 16800 | 21600 | 43200 | 4320 | 4072.1829
[7 empty] | 26:35 | 26:40 | 0 | 12 | 1.2 | 2 | 1.2 | 0.1 | 0.1 |  | 16800 | 21600 | 43200 | 4320 | 4077.5589
[7 empty] | 26:40 | 26:45 | 0 | 12 | 1.2 | 2 | 1.2 | 0.1 | 0.1 |  | 16800 | 21600 | 43200 | 4320 | 4082.8904
[7 empty] | 26:45 | 26:50 | 0 | 12 | 1.2 | 2 | 1.2 | 0.1 | 0.1 |  | 16800 | 21600 | 43200 | 4320 | 4088.1775
[7 empty] | 26:50 | 26:55 | 0 | 12 | 1.2 | 2 | 1.2 | 0.1 | 0.1 |  | 16800 | 21600 | 43200 | 4320 | 4093.4208
[7 empty] | 26:55 | 27:00 | 0 | 12 | 1.2 | 2 | 1.2 | 0.1 | 0.1 |  | 16800 | 21600 | 43200 | 4320 | 4098.6206
[7 empty] | 27:00 | 27:05 | 0 | 12 | 1.2 | 2 | 1.2 | 0.1 | 0.1 |  | 16800 | 21600 | 43200 | 4320 | 4103.7773
[7 empty] | 27:05 | 27:10 | 0 | 12 | 1.2 | 2 | 1.2 | 0.1 | 0.1 |  | 16800 | 21600 | 43200 | 4320 | 4108.8911
[7 empty] | 27:10 | 27:15 | 0 | 12 | 1.2 | 2 | 1.2 | 0.1 | 0.1 |  | 16800 | 21600 | 43200 | 4320 | 4113.9626
[7 empty] | 27:15 | 27:20 | 0 | 12 | 1.2 | 2 | 1.2 | 0.1 | 0.1 |  | 16800 | 21600 | 43200 | 4320 | 4118.9919
[7 empty] | 27:20 | 27:25 | 0 | 12 | 1.2 | 2 | 1.2 | 0.1 | 0.1 |  | 16800 | 21600 | 43200 | 4320 | 4123.9795
[7 empty] | 27:25 | 27:30 | 0 | 12 | 1.2 | 2 | 1.2 | 0.1 | 0.1 |  | 16800 | 21600 | 43200 | 4320 | 4128.9257
[7 empty] | 27:30 | 27:35 | 0 | 12 | 1.2 | 2 | 1.2 | 0.1 | 0.1 |  | 16800 | 21600 | 43200 | 4320 | 4133.8308
[7 empty] | 27:35 | 27:40 | 0 | 12 | 1.2 | 2 | 1.2 | 0.1 | 0.1 |  | 16800 | 21600 | 43200 | 4320 | 4138.6953
[7 empty] | 27:40 | 27:45 | 0 | 12 | 1.2 | 2 | 1.2 | 0.1 | 0.1 |  | 16800 | 21600 | 43200 | 4320 | 4143.5193
[7 empty] | 27:45 | 27:50 | 0 | 12 | 1.2 | 2 | 1.2 | 0.1 | 0.1 |  | 16800 | 21600 | 43200 | 4320 | 4148.3034
[7 empty] | 27:50 | 27:55 | 0 | 12 | 1.2 | 2 | 1.2 | 0.1 | 0.1 |  | 16800 | 21600 | 43200 | 4320 | 4153.0477
[7 empty] | 27:55 | 28:00 | 0 | 12 | 1.2 | 2 | 1.2 | 0.1 | 0.1 |  | 16800 | 21600 | 43200 | 4320 | 4157.7527
[7 empty] | 28:00 | 28:05 | 0 | 12 | 1.2 | 2 | 1.2 | 0.1 | 0.1 |  | 16800 | 21600 | 43200 | 4320 | 4162.4186
[7 empty] | 28:05 | 28:10 | 0 | 12 | 1.2 | 2 | 1.2 | 0.1 | 0.1 |  | 16800 | 21600 | 43200 | 4320 | 4167.0458
[7 empty] | 28:10 | 28:15 | 0 | 12 | 1.2 | 2 | 1.2 | 0.1 | 0.1 |  | 16800 | 21600 | 43200 | 4320 | 4171.6346
[7 empty] | 28:15 | 28:20 | 0 | 12 | 1.2 | 2 | 1.2 | 0.1 | 0.1 |  | 16800 | 21600 | 43200 | 4320 | 4176.1854
[7 empty] | 28:20 | 28:25 | 0 | 12 | 1.2 | 2 | 1.2 | 0.1 | 0.1 |  | 16800 | 21600 | 43200 | 4320 | 4180.6983
[7 empty] | 28:25 | 28:30 | 0 | 12 | 1.2 | 2 | 1.2 | 0.1 | 0.1 |  | 16800 | 21600 | 43200 | 4320 | 4185.1738
[7 empty] | 28:30 | 28:35 | 0 | 12 | 1.2 | 2 | 1.2 | 0.1 | 0.1 |  | 16800 | 21600 | 43200 | 4320 | 4189.6122
[7 empty] | 28:35 | 28:40 | 0 | 12 | 1.2 | 2 | 1.2 | 0.1 | 0.1 |  | 16800 | 21600 | 43200 | 4320 | 4194.0137
[7 empty] | 28:40 | 28:45 | 0 | 12 | 1.2 | 2 | 1.2 | 0.1 | 0.1 |  | 16800 | 21600 | 43200 | 4320 | 4198.3787
[7 empty] | 28:45 | 28:50 | 0 | 12 | 1.2 | 2 | 1.2 | 0.1 | 0.1 |  | 16800 | 21600 | 43200 | 4320 | 4202.7075
[7 empty] | 28:50 | 28:55 | 0 | 12 | 1.2 | 2 | 1.2 | 0.1 | 0.1 |  | 16800 | 21600 | 43200 | 4320 | 4207.0004
[7 empty] | 28:55 | 29:00 | 0 | 12 | 1.2 | 2 | 1.2 | 0.1 | 0.1 |  | 16800 | 21600 | 43200 | 4320 | 4211.2576
[7 empty] | 29:00 | 29:05 | 0 | 12 | 1.2 | 2 | 1.2 | 0.1 | 0.1 |  | 16800 | 21600 | 43200 | 4320 | 4215.4795
[7 empty] | 29:05 | 29:10 | 0 | 12 | 1.2 | 2 | 1.2 | 0.1 | 0.1 |  | 16800 | 21600 | 43200 | 4320 | 4219.6664
[7 empty] | 29:10 | 29:15 | 0 | 12 | 1.2 | 2 | 1.2 | 0.1 | 0.1 |  | 16800 | 21600 | 43200 | 4320 | 4223.8185
[7 empty] | 29:15 | 29:20 | 0 | 12 | 1.2 | 2 | 1.2 | 0.1 | 0.1 |  | 16800 | 21600 | 43200 | 4320 | 4227.9362
[7 empty] | 29:20 | 29:25 | 0 | 12 | 1.2 | 2 | 1.2 | 0.1 | 0.1 |  | 16800 | 21600 | 43200 | 4320 | 4232.0197
[7 empty] | 29:25 | 29:30 | 0 | 12 | 1.2 | 2 | 1.2 | 0.1 | 0.1 |  | 16800 | 21600 | 43200 | 4320 | 4236.0693
[7 empty] | 29:30 | 29:35 | 0 | 12 | 1.2 | 2 | 1.2 | 0.1 | 0.1 |  | 16800 | 21600 | 43200 | 4320 | 4240.0853
[7 empty] | 29:35 | 29:40 | 0 | 12 | 1.2 | 2 | 1.2 | 0.1 | 0.1 |  | 16800 | 21600 | 43200 | 4320 | 4244.0679
[7 empty] | 29:40 | 29:45 | 0 | 12 | 1.2 | 2 | 1.2 | 0.1 | 0.1 |  | 16800 | 21600 | 43200 | 4320 | 4248.0176
[7 empty] | 29:45 | 29:50 | 0 | 12 | 1.2 | 2 | 1.2 | 0.1 | 0.1 |  | 16800 | 21600 | 43200 | 4320 | 4251.9344
[7 empty] | 29:50 | 29:55 | 0 | 12 | 1.2 | 2 | 1.2 | 0.1 | 0.1 |  | 16800 | 21600 | 43200 | 4320 | 4255.8187
[7 empty] | 29:55 | 30:00 | 0 | 12 | 1.2 | 2 | 1.2 | 0.1 | 0.1 |  | 16800 | 21600 | 43200 | 4320 | 4259.6709
[7 empty] | 30:00 | 30:05 | 0 | 12 | 1.2 | 2 | 1.2 | 0.1 | 0.1 |  | 16800 | 21600 | 43200 | 4320 | 4263.491
[7 empty] | 30:05 | 30:10 | 0 | 12 | 1.2 | 2 | 1.2 | 0.1 | 0.1 |  | 16800 | 21600 | 43200 | 4320 | 4267.2794
[7 empty] | 30:10 | 30:15 | 0 | 12 | 1.2 | 2 | 1.2 | 0.1 | 0.1 |  | 16800 | 21600 | 43200 | 4320 | 4271.0364
[7 empty] | 30:15 | 30:20 | 0 | 12 | 1.2 | 2 | 1.2 | 0.1 | 0.1 |  | 16800 | 21600 | 43200 | 4320 | 4274.7622
[7 empty] | 30:20 | 30:25 | 0 | 12 | 1.2 | 2 | 1.2 | 0.1 | 0.1 |  | 16800 | 21600 | 43200 | 4320 | 4278.4571
[7 empty] | 30:25 | 30:30 | 0 | 12 | 1.2 | 2 | 1.2 | 0.1 | 0.1 |  | 16800 | 21600 | 43200 | 4320 | 4282.1214
[7 empty] | 30:30 | 30:35 | 0 | 12 | 1.2 | 2 | 1.2 | 0.1 | 0.1 |  | 16800 | 21600 | 43200 | 4320 | 4285.7552
[7 empty] | 30:35 | 30:40 | 0 | 12 | 1.2 | 2 | 1.2 | 0.1 | 0.1 |  | 16800 | 21600 | 43200 | 4320 | 4289.3589
[7 empty] | 30:40 | 30:45 | 0 | 12 | 1.2 | 2 | 1.2 | 0.1 | 0.1 |  | 16800 | 21600 | 43200 | 4320 | 4292.9326
[7 empty] | 30:45 | 30:50 | 0 | 12 | 1.2 | 2 | 1.2 | 0.1 | 0.1 |  | 16800 | 21600 | 43200 | 4320 | 4296.4767
[7 empty] | 30:50 | 30:55 | 0 | 12 | 1.2 | 2 | 1.2 | 0.1 | 0.1 |  | 16800 | 21600 | 43200 | 4320 | 4299.9914
[7 empty] | 30:55 | 31:00 | 0 | 12 | 1.2 | 2 | 1.2 | 0.1 | 0.1 |  | 16800 | 21600 | 43200 | 4320 | 4303.477
[7 empty] | 31:00 | 31:05 | 0 | 12 | 1.2 | 2 | 1.2 | 0.1 | 0.1 |  | 16800 | 21600 | 43200 | 4320 | 4306.9336
[7 empty] | 31:05 | 31:10 | 0 | 12 | 1.2 | 2 | 1.2 | 0.1 | 0.1 |  | 16800 | 21600 | 43200 | 4320 | 4310.3615
[7 empty] | 31:10 | 31:15 | 0 | 12 | 1.2 | 2 | 1.2 | 0.1 | 0.1 |  | 16800 | 21600 | 43200 | 4320 | 4313.761
[7 empty] | 31:15 | 31:20 | 0 | 12 | 1.2 | 2 | 1.2 | 0.1 | 0.1 |  | 16800 | 21600 | 43200 | 4320 | 4317.1322
[7 empty] | 31:20 | 31:25 | 0 | 12 | 1.2 | 2 | 1.2 | 0.1 | 0.1 |  | 16800 | 21600 | 43200 | 4320 | 4320.4755
[7 empty] | 31:25 | 31:30 | 0 | 12 | 1.2 | 2 | 1.2 | 0.1 | 0.1 |  | 16800 | 21600 | 43200 | 4320 | 4323.791
[7 empty] | 31:30 | 31:35 | 0 | 12 | 1.2 | 2 | 1.2 | 0.1 | 0.1 |  | 16800 | 21600 | 43200 | 4320 | 4327.0791
[7 empty] | 31:35 | 31:40 | 0 | 12 | 1.2 | 2 | 1.2 | 0.1 | 0.1 |  | 16800 | 21600 | 43200 | 4320 | 4330.3398
[7 empty] | 31:40 | 31:45 | 0 | 12 | 1.2 | 2 | 1.2 | 0.1 | 0.1 |  | 16800 | 21600 | 43200 | 4320 | 4333.5735
[7 empty] | 31:45 | 31:50 | 0 | 12 | 1.2 | 2 | 1.2 | 0.1 | 0.1 |  | 16800 | 21600 | 43200 | 4320 | 4336.7803
[7 empty] | 31:50 | 31:55 | 0 | 12 | 1.2 | 2 | 1.2 | 0.1 | 0.1 |  | 16800 | 21600 | 43200 | 4320 | 4339.9605
[7 empty] | 31:55 | 32:00 | 0 | 12 | 1.2 | 2 | 1.2 | 0.1 | 0.1 |  | 16800 | 21600 | 43200 | 4320 | 4343.1144